## Enerji
İLETKENLER ve ENERJİ KABLOLARI
FİYAT LİSTESİ
21 MAYIS 2018
Türk Prysmian Kablo ve Sistemleri A.Ş.
Haktan İş Merkezi No:39 K:2 34427 Setüstü Kabataş - İSTANBUL
Tel : 0212 393 77 00
Faks : 0212 393 77 62
www.prysmiangroup.com.tr
e-mail : tpks@prysmiangroup.com
Türk Prysmian Protodurâ Kablolar
2018-05-21
|  |  | Tip/Kesit | Damar | Dış Kılıf | Ürün | DoP** | Ambalaj | Kategori | Çap | Ağırlık | B.Fiyat | CPR*** Sınıfı
|  |  |  | Renkleri | Rengi | No | No |  |  | (mm) | (kg/km) | (TL / km)
Bir damarlı, tek telli kablolar |  |  | H05V-U (NYA) 300/500 V Eca
TS EN 50525-2-31
|  | * | 1 | sy | - | 20028293 | 1005046 | K300 | A | 2.2 | 13 | 1020 | Eca
H07V-U (NYA) 450/750 V Eca
|  | * | 1.5 | sy | - | 20028289 | 1003402 | K100 | A | 2.7 | 19 | 1390 | Eca
|  | * | 2.5 | sy | - | 20028285 | 1003402 | K100 | A | 3.3 | 30 | 2240 | Eca
|  | * | 4 | sy | - | 20028281 | 1003402 | K100 | A | 3.7 | 44 | 3590 | Eca
|  | * | 6 | sy | - | 20028276 | 1003402 | K100 | A | 4.2 | 63 | 5370 | Eca
|  | * | 10 | sy | - | 20028273 | 1003402 | K100 | B | 5.4 | 105 | 9000 | Eca
Bir damarlı, çok telli kablolar |  |  | H07V-R (NYA) 450/750 V Eca
TS EN 50525-2-31
|  | * | 10ç | sy | - | 20028269 | 1003402 | K100 | B | 5.6 | 108 | 9440 | Eca
|  | * | 16ç | sy | - | 20028264 | 1003402 | K100 | B | 6.6 | 163 | 14850 | Eca
|  | * | 25ş | sy | - | 20028260 | 1003402 | K100 | B | 8.4 | 261 | 23400 | Eca
|  | * | 35ş | sy | - | 20028255 | 1003402 | K100 | B | 9.3 | 347 | 31720 | Eca
|  |  | 50ş | sy | - | 20035605 | 1003402 | M1000 | B | 10.9 | 469 | 43490 | Eca
|  |  | 70ş | sy | - | 20035606 | 1003402 | M1000 | B | 12.5 | 658 | 61780 | Eca
|  |  | 95ş | sy | - | 20036446 | 1003402 | M1000 | B | 14.6 | 912 | 86570 | Eca
|  |  | 120ş | sy | - | 20028251 | 1003402 | M1000 | B | 16 | 1140 | 109420 | Eca
|  |  | 150ş | sy | - | 20036182 | 1003402 | M1000 | B | 17.8 | 1409 | 136150 | Eca
|  |  | 185ş | sy | - | 20036447 | 1003402 | M1000 | B | 19.8 | 1750 | 168680 | Eca
|  |  | 240ş | sy | - | 20036448 | 1003402 | M1000 | B | 22.6 | 2299 | 220190 | Eca
|  |  | 300ş | sy | - | 20036505 | 1003402 | M1000 | B | 25.2 | 2856 | 275500 | Eca
Bir damarlı, ince çok telli bükülgen kablolar |  |  | H05V-K (NYAF) 300/500 V Eca
TS EN 50525-2-31
|  | * | 0.75 | sy | - | 20028247 | 1005045 | K300 | A | 2.2 | 11 | 890 | Eca
|  | * | 1 | sy | - | 20028243 | 1005045 | K300 | A | 2.5 | 14 | 1150 | Eca
H07V-K (NYAF) 450/750 V Eca
|  | * | 1.5 | sy | - | 20028238 | 1003401 | K200 | A | 2.8 | 19 | 1670 | Eca
|  | * | 2.5 | sy | - | 20028234 | 1003401 | K100 | A | 3.5 | 30 | 2720 | Eca
|  | * | 4 | sy | - | 20028230 | 1003401 | K100 | A | 4 | 44 | 4280 | Eca
|  | * | 6 | sy | - | 20028226 | 1003401 | K100 | A | 4.4 | 62 | 6370 | Eca
|  | * | 10 | sy | - | 20028223 | 1003401 | K100 | B | 5.7 | 110 | 11280 | Eca
|  | * | 16 | sy | - | 20028219 | 1003401 | K100 | B | 7.2 | 167 | 17370 | Eca
|  | * | 25 | sy | - | 20028215 | 1003401 | K100 | B | 8.6 | 262 | 28220 | Eca
|  | * | 35 | sy | - | 20028211 | 1003401 | K100 | B | 10.2 | 350 | 39200 | Eca
|  |  | 50 | sy | - | 20028207 | 1003401 | M1000 | B | 12.2 | 510 | 57040 | Eca
|  |  | 70 | sy | - | 20028202 | 1003401 | M1000 | B | 13.9 | 677 | 78080 | Eca
|  |  | 95 | sy | - | 20028197 | 1003401 | M1000 | B | 15.7 | 891 | 101330 | Eca
|  |  | 120 | sy | - | 20028192 | 1003401 | M1000 | B | 17.5 | 1109 | 130850 | Eca
|  |  | 150 | sy | - | 20028187 | 1003401 | M1000 | B | 19.2 | 1371 | 159310 | Eca
|  |  | 185 | sy | - | 20035609 | 1003401 | M1000 | B | 21.1 | 1695 | 197320 | Eca
|  |  | 240 | sy | - | 20027526 | 1003401 | M1000 | B | 23.5 | 2209 | 256890 | Eca
Teknik Not: Şalt ve kumanda panolarındaki mekanik korumalı sabit tesisatlarda H07V-U, H07V-R, H07V-K kabloları kullanıldığında, beyan gerilimi 0,6/1 kV’dur.
Not : Fiyatlarımıza K.D.V. dahil değildir.
Fiyatlarımızda herhangi bir ihbara gerek kalmaksızın değişiklik yapma hakkımız saklıdır.
Çap ve ağırlık, kablo çapı ve ağırlığı olup, yaklaşıktır. Damar renkleri kısaltmalarındaki sy=siyah, by=beyaz, kh=kahverengi, mv=mavi, gr=gri, yş/sr=yeşil/sarı, nmr=numara anlamındadır.
* Makaralı istenmesi halinde, makara bedeli fatura tutarına ayrıca ilave edilecektir.
** DoP: Performans Beyanı
*** CPR: Yapı Malzemeleri Yönetmeliği
www.prysmiangroup.com.tr
1
Türk Prysmian Protodurâ Kablolar
2018-05-21
|  |  | Tip/Kesit | Damar | Dış Kılıf | Ürün | DoP** | Ambalaj | Kategori | Çap | Ağırlık | B.Fiyat | CPR*** Sınıfı
|  |  |  | Renkleri | Rengi | No | No |  |  | (mm) | (kg/km) | (TL / km)
Çok damarlı, ince çok telli yuvarlak bükülgen kordonlar |  |  | H03VV-F 300/300 V Eca
TS EN 50525-2-11
|  | * | 2x0,75 | kh-mv | beyaz | 20036449 | 1003399 | K100 | B | 5.1 | 41 | 2540 | Eca
|  | * | 3x0,75 | kh-mv-yş/sr | beyaz | 20028173 | 1003399 | K100 | B | 5.5 | 49 | 3480 | Eca
|  | * | 4x0,75 | gr-sy-kh-mv | beyaz | 20036453 | 1003399 | K100 | B | 6 | 60 | 4480 | Eca
Çok damarlı, ince çok telli bükülgen kordonlar |  |  | H05VV-F 300/500 V Eca
TS EN 50525-2-11
|  | * | 2x0,75 | kh-mv | beyaz | 20028169 | 1003492 | K100 | A | 5.9 | 51 | 2570 | Eca
|  | * | 2x1 | kh-mv | beyaz | 20028164 | 1003492 | K100 | A | 6.3 | 59 | 3140 | Eca
|  | * | 2x1,5 | kh-mv | beyaz | 20028160 | 1003492 | K100 | A | 7.2 | 80 | 4350 | Eca
|  | * | 2x2,5 | kh-mv | beyaz | 20028155 | 1003492 | K100 | A | 8.9 | 124 | 6900 | Eca
|  | * | 2x4 | kh-mv | beyaz | 20027308 | 1003492 | K100 | B | 10.1 | 170 | 10520 | Eca
|  |  | 2x6 | kh-mv | beyaz | 20028086 | 1003492 | K100 | B | 11.3 | 243 | 15260 | Eca
|  | * | 3G0,75 | kh-mv-yş/sr | beyaz | 20028151 | 1003492 | K100 | A | 6.3 | 60 | 3420 | Eca
|  | * | 3G1 | kh-mv-yş/sr | beyaz | 20028145 | 1003492 | K100 | A | 6.7 | 71 | 4210 | Eca
|  | * | 3G1,5 | kh-mv-yş/sr | beyaz | 20028138 | 1003492 | K100 | A | 7.9 | 100 | 6010 | Eca
|  | * | 3G2,5 | kh-mv-yş/sr | beyaz | 20028133 | 1003492 | K100 | A | 9.6 | 155 | 9670 | Eca
|  | * | 3G4 | kh-mv-yş/sr | beyaz | 20027357 | 1003492 | K100 | B | 10.9 | 215 | 14790 | Eca
|  | * | 3G6(1) | kh-mv-yş/sr | beyaz | 20030349 | 1003492 | K100 | B | 12.4 | 308 | 22030 | Eca
|  | * | 4x0,75 | gr-sy-kh-mv | beyaz | 20028349 | 1003492 | K100 | B | 6.8 | 73 | 4340 | Eca
|  | * | 4x1 | gr-sy-kh-mv | beyaz | 20028346 | 1003492 | K100 | B | 7.5 | 89 | 5500 | Eca
|  | * | 4x1,5 | gr-sy-kh-mv | beyaz | 20028342 | 1003492 | K100 | A | 8.8 | 126 | 7850 | Eca
|  | * | 4x2,5 | gr-sy-kh-mv | beyaz | 20028338 | 1003492 | K100 | A | 10.5 | 189 | 12550 | Eca
|  | * | 4x4 | gr-sy-kh-mv | beyaz | 20028334 | 1003492 | K100 | A | 11.9 | 264 | 19280 | Eca
|  | * | 4x6(1) | gr-sy-kh-mv | beyaz | 20028331 | 1003492 | K100 | B | 13.6 | 377 | 28100 | Eca
|  |  | 4x10(1) | gr-sy-kh-mv | beyaz | 20028327 | 1003492 | M1000 | B | 17.5 | 664 | 52410 | Eca
|  |  | 4x16(1) | gr-sy-kh-mv | beyaz | 20028323 | 1003492 | M1000 | B | 22 | 1021 | 79960 | Eca
|  |  | 5G1 | gr-sy-kh-mv-yş/sr | beyaz | 20028320 | 1003492 | M1000 | B | 8.2 | 108 | 7610 | Eca
|  |  | 5G1,5 | gr-sy-kh-mv-yş/sr | beyaz | 20028315 | 1003492 | M1000 | B | 9.8 | 158 | 10710 | Eca
|  |  | 5G2,5 | gr-sy-kh-mv-yş/sr | beyaz | 20028310 | 1003492 | M1000 | B | 11.7 | 240 | 16790 | Eca
|  |  | 5G4 | gr-sy-kh-mv-yş/sr | beyaz | 20028305 | 1003492 | M1000 | B | 13.5 | 336 | 25560 | Eca
|  |  | 5G6(1) | gr-sy-kh-mv-yş/sr | beyaz | 20028301 | 1003492 | M1000 | B | 15.6 | 488 | 37810 | Eca
|  |  | 5G10(1) | gr-sy-kh-mv-yş/sr | beyaz | 20028296 | 1003492 | M1000 | B | 19.1 | 800 | 65700 | Eca
|  |  | 5G16(1) | gr-sy-kh-mv-yş/sr | beyaz | 20027565 | 1003492 | M1000 | B | 23.2 | 1191 | 102110 | Eca
Çok damarlı, ince çok telli bükülgen |  |  | H05VV-F 300/500 V Eca
kumanda kabloları
TS EN 50525-2-11 |  |  | 7x1(1) | yş/sr-sy üzeri by nmr baskı | beyaz | 20036450 | 1003492 | M1000 | B | 10.5 | 159 | 13300 | Eca
|  |  | 7x1,5(1) | yş/sr-sy üzeri by nmr baskı | beyaz | 20027335 | 1003492 | M1000 | B | 12 | 217 | 16900 | Eca
|  |  | 7x2,5(1) | yş/sr-sy üzeri by nmr baskı | beyaz | 20028191 | 1003492 | M1000 | B | 14.7 | 338 | 26210 | Eca
|  |  | 10x1(1) | yş/sr-sy üzeri by nmr baskı | beyaz | 20035603 | 1003492 | M1000 | B | 12.3 | 199 | 16860 | Eca
|  |  | 10x1,5(1) | yş/sr-sy üzeri by nmr baskı | beyaz | 20030352 | 1003492 | M1000 | B | 14.2 | 270 | 23230 | Eca
|  |  | 10x2,5(1) | yş/sr-sy üzeri by nmr baskı | beyaz | 20036451 | 1003492 | M1000 | B | 17.1 | 412 | 35760 | Eca
|  |  | 12x1(1) | yş/sr-sy üzeri by nmr baskı | beyaz | 20036443 | 1003492 | M1000 | B | 12.7 | 228 | 19330 | Eca
|  |  | 12x1,5(1) | yş/sr-sy üzeri by nmr baskı | beyaz | 20036441 | 1003492 | M1000 | B | 14.6 | 311 | 27070 | Eca
|  |  | 14x1(1) | yş/sr-sy üzeri by nmr baskı | beyaz | 20036452 | 1003492 | M1000 | B | 13.3 | 258 | 22380 | Eca
|  |  | 14x1,5(1) | yş/sr-sy üzeri by nmr baskı | beyaz | 20036444 | 1003492 | M1000 | B | 15.4 | 354 | 30920 | Eca
|  |  | 19x1,5(1) | yş/sr-sy üzeri by nmr baskı | beyaz | 20036442 | 1003492 | M1000 | B | 19.1 | 509 | 42450 | Eca
|  |  | 21x1,5(1) | yş/sr-sy üzeri by nmr baskı | beyaz | 20036445 | 1003492 | M1000 | B | 19.7 | 586 | 47260 | Eca
|  |  | 24x1(1) | yş/sr-sy üzeri by nmr baskı | beyaz | 20028322 | 1003492 | M1000 | B | 17.5 | 428 | 36670 | Eca
|  |  | 24x1,5(1) | yş/sr-sy üzeri by nmr baskı | beyaz | 20030350 | 1003492 | M1000 | B | 20.8 | 621 | 53180 | Eca
|  |  | 30x1,5(1) | yş/sr-sy üzeri by nmr baskı | beyaz | 20028312 | 1003492 | M1000 | B | 22 | 745 | 66040 | Eca
Teknik Not: (1) Bu kablolar TS EN 50525-2-11 standardı esas alınarak 05VV-F rumuzu ile üretilmektedir.
Not : Fiyatlarımıza K.D.V. dahil değildir.
Fiyatlarımızda herhangi bir ihbara gerek kalmaksızın değişiklik yapma hakkımız saklıdır.
Çap ve ağırlık, kablo çapı ve ağırlığı olup, yaklaşıktır. Damar renkleri kısaltmalarındaki sy=siyah, by=beyaz, kh=kahverengi, mv=mavi, gr=gri, yş/sr=yeşil/sarı, nmr=numara anlamındadır.
* Makaralı istenmesi halinde, makara bedeli fatura tutarına ayrıca ilave edilecektir.
** DoP: Performans Beyanı
*** CPR: Yapı Malzemeleri Yönetmeliği
www.prysmiangroup.com.tr
2
Türk Prysmian Protodurâ Kablolar
2018-05-21
|  |  | Tip/Kesit | Damar | Dış Kılıf | Ürün | DoP** | Ambalaj | Kategori | Çap | Ağırlık | B.Fiyat | CPR*** Sınıfı
|  |  |  | Renkleri | Rengi | No | No |  |  | (mm) | (kg/km) | (TL / km)
Çok damarlı, tek veya çok telli antigron |  |  | NVV (NYM) 300/500 V Eca
kablolar
TS HD 21.4 S2 |  | * | 2x1,5 | kh-mv | gri | 20028121 | 1003497 | K100 | A | 8.6 | 119 | 4020 | Eca
|  | * | 2x2,5 | kh-mv | gri | 20028115 | 1003497 | K100 | A | 9.9 | 164 | 6040 | Eca
|  | * | 2x4 | kh-mv | gri | 20028111 | 1003497 | K100 | B | 10.7 | 208 | 8990 | Eca
|  | * | 2x6 | kh-mv | gri | 20028105 | 1003497 | K100 | A | 11.8 | 269 | 13000 | Eca
|  | * | 2x10 | kh-mv | gri | 20028100 | 1003497 | M1000 | B | 14.4 | 415 | 22350 | Eca
|  | * | 3x1,5 | kh-mv-yş/sr | gri | 20028089 | 1003497 | K100 | A | 9.2 | 140 | 5500 | Eca
|  | * | 3x2,5 | kh-mv-yş/sr | gri | 20028082 | 1003497 | K100 | A | 10.4 | 192 | 8330 | Eca
|  | * | 3x4 | kh-mv-yş/sr | gri | 20028078 | 1003497 | K100 | A | 11.2 | 245 | 12680 | Eca
|  | * | 3x6 | kh-mv-yş/sr | gri | 20028073 | 1003497 | K100 | B | 12.8 | 334 | 18780 | Eca
|  | * | 3x10 | kh-mv-yş/sr | gri | 20028066 | 1003497 | M1000 | B | 15.5 | 523 | 32180 | Eca
|  |  | 3x16ç | kh-mv-yş/sr | gri | 20028094 | 1003497 | M1000 | B | 18.1 | 756 | 50950 | Eca
|  | * | 4x1,5 | gr-sy-kh-mv | gri | 20028352 | 1003497 | K100 | A | 9.9 | 165 | 6970 | Eca
|  | * | 4x2,5 | gr-sy-kh-mv | gri | 20028287 | 1003497 | K100 | A | 11.3 | 229 | 10850 | Eca
|  | * | 4x4 | gr-sy-kh-mv | gri | 20028284 | 1003497 | K100 | A | 12.5 | 305 | 16680 | Eca
|  | * | 4x6 | gr-sy-kh-mv | gri | 20028280 | 1003497 | K100 | A | 14.1 | 415 | 24380 | Eca
|  |  | 4x10ç | gr-sy-kh-mv | gri | 20049300 | 1003497 | M1000 | B | 17.2 | 649 | 43670 | Eca
|  |  | 4x16ç | gr-sy-kh-mv | gri | 20028274 | 1003497 | M1000 | B | 20.1 | 952 | 67190 | Eca
|  |  | 5x1,5 | gr-sy-kh-mv-yş/sr | gri | 20028268 | 1003497 | M1000 | B | 11.1 | 190 | 9140 | Eca
|  |  | 5x2,5 | gr-sy-kh-mv-yş/sr | gri | 20028265 | 1003497 | M1000 | B | 12.8 | 267 | 13850 | Eca
|  |  | 5x4 | gr-sy-kh-mv-yş/sr | gri | 20028261 | 1003497 | M1000 | B | 14.6 | 372 | 21780 | Eca
|  |  | 5x6 | gr-sy-kh-mv-yş/sr | gri | 20028257 | 1003497 | M1000 | B | 16 | 487 | 32040 | Eca
|  |  | 5x10ç | gr-sy-kh-mv-yş/sr | gri | 20155066 | 1003497 | M1000 | B | 20.7 | 825 | 51940 | Eca
|  |  | 5x16ç | gr-sy-kh-mv-yş/sr | gri | 20028248 | 1003497 | M1000 | B | 22.1 | 1141 | 83700 | Eca
Not : Fiyatlarımıza K.D.V. dahil değildir.
Fiyatlarımızda herhangi bir ihbara gerek kalmaksızın değişiklik yapma hakkımız saklıdır.
Çap ve ağırlık, kablo çapı ve ağırlığı olup, yaklaşıktır. Damar renkleri kısaltmalarındaki sy=siyah, by=beyaz, kh=kahverengi, mv=mavi, gr=gri, yş/sr=yeşil/sarı, nmr=numara anlamındadır.
* Makaralı istenmesi halinde, makara bedeli fatura tutarına ayrıca ilave edilecektir.
** DoP: Performans Beyanı
*** CPR: Yapı Malzemeleri Yönetmeliği
www.prysmiangroup.com.tr
3
Türk Prysmian Protodurâ Kablolar
2018-05-21
|  |  | Tip/Kesit | Damar | Dış Kılıf | Ürün | DoP* | Ambalaj | Kategori | Çap | Ağırlık | B.Fiyat | CPR** Sınıfı
|  |  |  | Renkleri | Rengi | No | No |  |  | (mm) | (kg/km) | (TL / km)
Bir veya çok damarlı, tek veya çok telli enerji kabloları |  |  | YVV-U / YVV-R / NYY 0,6/1 kV Eca
TS IEC 60502-1
|  |  | 1x4 | sy | siyah | 20027504 | 1003499 | M1000 | B | 6.7 | 82 | 4900 | Eca
|  |  | 1x6 | sy | siyah | 20027499 | 1003499 | M1000 | B | 7.2 | 103 | 6770 | Eca
|  |  | 1x10 | sy | siyah | 20027495 | 1003499 | M1000 | B | 8 | 146 | 10640 | Eca
|  |  | 1x16 | sy | siyah | 20027491 | 1003499 | M1000 | B | 8.9 | 206 | 16000 | Eca
|  |  | 1x25ş | sy | siyah | 20030244 | 1003499 | M1000 | B | 10.9 | 319 | 25880 | Eca
|  |  | 1x35ş | sy | siyah | 20030240 | 1003499 | M1000 | B | 11.9 | 411 | 34290 | Eca
|  |  | 1x50ş | sy | siyah | 20030238 | 1003499 | M1000 | A | 13.4 | 542 | 45530 | Eca
|  |  | 1x70ş | sy | siyah | 20030235 | 1003499 | M1000 | A | 15.1 | 741 | 64280 | Eca
|  |  | 1x95ş | sy | siyah | 20030233 | 1003499 | M1000 | A | 17.3 | 1014 | 88840 | Eca
|  |  | 1x120ş | sy | siyah | 20030253 | 1003499 | M1000 | A | 18.8 | 1253 | 112170 | Eca
|  |  | 1x150ş | sy | siyah | 20030252 | 1003499 | M1000 | A | 20.7 | 1542 | 138140 | Eca
|  |  | 1x185ş | sy | siyah | 20030249 | 1003499 | M1000 | A | 22.9 | 1905 | 171690 | Eca
|  |  | 1x240ş | sy | siyah | 20030247 | 1003499 | M1000 | A | 25.8 | 2484 | 225830 | Eca
|  |  | 1x300ş | sy | siyah | 20030242 | 1003499 | M1000 | B | 28.6 | 3071 | 280930 | Eca
|  |  | 1x400ş | sy | siyah | 20028330 | 1003499 | M1000 | B | 32 | 3941 | 366030 | Eca
|  |  | 2x1,5 | kh-mv | siyah | 20181488 | 1003499 | M1000 | A | 9.8 | 145 | 5040 | Eca
|  |  | 2x2,5 | kh-mv | siyah | 20181489 | 1003499 | M1000 | A | 10.6 | 179 | 7020 | Eca
|  |  | 2x4 | kh-mv | siyah | 20181490 | 1003499 | M1000 | B | 12.3 | 253 | 10540 | Eca
|  |  | 2x6 | kh-mv | siyah | 20181491 | 1003499 | M1000 | B | 13.3 | 314 | 14470 | Eca
|  |  | 2x10 | kh-mv | siyah | 20181492 | 1003499 | M1000 | B | 14.9 | 432 | 22520 | Eca
|  |  | 2x16 | kh-mv | siyah | 20181493 | 1003499 | M1000 | B | 16.7 | 593 | 34380 | Eca
|  |  | 2x25ş | kh-mv | siyah | 20181458 | 1003499 | M1000 | B | 21.9 | 1003 | 56370 | Eca
|  |  | 3x1,5 | gr-sy-kh | siyah | 20027383 | 1003499 | M1000 | A | 10.3 | 165 | 6580 | Eca
|  |  | 3x2,5 | gr-sy-kh | siyah | 20027378 | 1003499 | M1000 | A | 11.1 | 208 | 9320 | Eca
|  |  | 3x4 | gr-sy-kh | siyah | 20027375 | 1003499 | M1000 | A | 12.9 | 297 | 14290 | Eca
|  |  | 3x6 | gr-sy-kh | siyah | 20027371 | 1003499 | M1000 | B | 14 | 375 | 19580 | Eca
|  |  | 3x10 | gr-sy-kh | siyah | 20027367 | 1003499 | M1000 | B | 15.7 | 527 | 32090 | Eca
|  |  | 3x16 | gr-sy-kh | siyah | 20027362 | 1003499 | M1000 | B | 17.7 | 736 | 47970 | Eca
|  |  | 3x16ş/10ç | gr-sy-kh-mv | siyah | 20027360 | 1003499 | M1000 | A | 20.1 | 908 | 59540 | Eca
|  |  | 3x25ş/16ş | gr-sy-kh-mv | siyah | 20115989 | 1003499 | M1000 | A | 24.5 | 1409 | 92600 | Eca
|  |  | 3x35ş/16ş | gr-sy-kh-mv | siyah | 20115988 | 1003499 | M1000 | A | 26.3 | 1724 | 119180 | Eca
|  |  | 3x50ş/25ş | gr-sy-kh-mv | siyah | 20027345 | 1003499 | M1000 | A | 30.2 | 2327 | 162980 | Eca
|  |  | 3x70ş/35ş | gr-sy-kh-mv | siyah | 20027339 | 1003499 | M1000 | A | 34 | 3129 | 229220 | Eca
|  |  | 3x95ş/50ş | gr-sy-kh-mv | siyah | 20027333 | 1003499 | M1000 | A | 38.9 | 4232 | 317430 | Eca
|  |  | 3x120ş/70ş | gr-sy-kh-mv | siyah | 20027328 | 1003499 | M500 | A | 42.8 | 5300 | 407930 | Eca
|  |  | 3x150ş/70ş | gr-sy-kh-mv | siyah | 20027320 | 1003499 | M500 | A | 46.2 | 6292 | 487180 | Eca
|  |  | 3x185ş/95ş | gr-sy-kh-mv | siyah | 20027315 | 1003499 | M500 | A | 51.4 | 7873 | 617700 | Eca
|  |  | 3x240ş/120ş | gr-sy-kh-mv | siyah | 20027310 | 1003499 | M500 | A | 58 | 10177 | 807940 | Eca
|  |  | 4x1,5 | gr-sy-kh-mv | siyah | 20027306 | 1003499 | M1000 | A | 11 | 193 | 8120 | Eca
|  |  | 4x2,5 | gr-sy-kh-mv | siyah | 20027301 | 1003499 | M1000 | A | 11.9 | 246 | 11800 | Eca
|  |  | 4x4 | gr-sy-kh-mv | siyah | 20027298 | 1003499 | M1000 | A | 14 | 355 | 17730 | Eca
|  |  | 4x6 | gr-sy-kh-mv | siyah | 20027295 | 1003499 | M1000 | A | 15.2 | 453 | 25320 | Eca
|  |  | 4x10ç | gr-sy-kh-mv | siyah | 20027292 | 1003499 | M1000 | A | 17.7 | 670 | 41730 | Eca
|  |  | 4x16ş | gr-sy-kh-mv | siyah | 20027286 | 1003499 | M1000 | A | 20.1 | 958 | 64150 | Eca
|  |  | 4x25ş | gr-sy-kh-mv | siyah | 20030254 | 1003499 | M1000 | B | 25.4 | 1541 | 103350 | Eca
|  |  | 4x35ş | gr-sy-kh-mv | siyah | 20030232 | 1003499 | M1000 | B | 27.6 | 1960 | 137100 | Eca
|  |  | 4x50ş | gr-sy-kh-mv | siyah | 20030214 | 1003499 | M1000 | B | 31.5 | 2598 | 184020 | Eca
|  |  | 4x70ş | gr-sy-kh-mv | siyah | 20030211 | 1003499 | M1000 | B | 35.7 | 3524 | 262440 | Eca
|  |  | 4x95ş | gr-sy-kh-mv | siyah | 20030208 | 1003499 | M1000 | B | 40.8 | 4783 | 363440 | Eca
|  |  | 4x120ş | gr-sy-kh-mv | siyah | 20027255 | 1003499 | M500 | B | 44.8 | 5917 | 457640 | Eca
|  |  | 4x150ş | gr-sy-kh-mv | siyah | 20027559 | 1003499 | M500 | B | 49.2 | 7253 | 565990 | Eca
|  |  | 4x185ş | gr-sy-kh-mv | siyah | 20027250 | 1003499 | M500 | B | 54.3 | 8939 | 704930 | Eca
|  |  | 4x240ş | gr-sy-kh-mv | siyah | 20027210 | 1003499 | M500 | B | 61.6 | 11637 | 926050 | Eca
Not : Fiyatlarımıza K.D.V. dahil değildir.
Fiyatlarımızda herhangi bir ihbara gerek kalmaksızın değişiklik yapma hakkımız saklıdır.
Çap ve ağırlık, kablo çapı ve ağırlığı olup, yaklaşıktır. Damar renkleri kısaltmalarındaki sy=siyah, by=beyaz, kh=kahverengi, mv=mavi, gr=gri, yş/sr=yeşil/sarı, nmr=numara anlamındadır.
* DoP: Performans Beyanı
** CPR: Yapı Malzemeleri Yönetmeliği
www.prysmiangroup.com.tr
4
Türk Prysmian Protodurâ Kablolar
2018-05-21
|  |  | Tip/Kesit | Damar | Dış Kılıf | Ürün | DoP* | Ambalaj | Kategori | Çap | Ağırlık | B.Fiyat | CPR** Sınıfı
|  |  |  | Renkleri | Rengi | No | No |  |  | (mm) | (kg/km) | (TL / km)
Çok damarlı, tek veya çok telli |  |  | YVV-U / YVV-R / NYY 0,6/1 kV Eca
enerji kabloları
TS IEC 60502-1 |  |  | 5x4 | gr-sy-kh-mv-yş/sr | siyah | 20028240 | 1003499 | M1000 | B | 16.2 | 427 | 22540 | Eca
|  |  | 5x6 | gr-sy-kh-mv-yş/sr | siyah | 20028235 | 1003499 | M1000 | B | 17.6 | 547 | 31130 | Eca
|  |  | 5x10ç | gr-sy-kh-mv-yş/sr | siyah | 20048535 | 1003499 | M1000 | B | 20.6 | 812 | 52240 | Eca
|  |  | 5x16ç | gr-sy-kh-mv-yş/sr | siyah | 20048536 | 1003499 | M1000 | B | 22 | 1157 | 81670 | Eca
|  |  | 5x25 | gr-sy-kh-mv-yş/sr | siyah | 20028222 | 1003499 | M1000 | B | 27.8 | 1877 | 129450 | Eca
Çok damarlı, bir telli kumanda kabloları |  |  | YVV-U / YVV-R / NYY 0,6/1 kV Eca
TS IEC 60502-1
|  |  | 5x1,5 | gr-sy-kh-mv-yş/sr | siyah | 20028244 | 1003499 | M1000 | A | 12.5 | 229 | 10490 | Eca
|  |  | 5x2,5 | gr-sy-kh-mv-yş/sr | siyah | 20028291 | 1003499 | M1000 | A | 13.6 | 294 | 15250 | Eca
|  |  | 7x1,5 | yş/sr-sy üzeri by nmr baskı | siyah | 20030277 | 1003499 | M1000 | A | 12.7 | 274 | 14180 | Eca
|  |  | 7x2,5 | yş/sr-sy üzeri by nmr baskı | siyah | 20030201 | 1003499 | M1000 | B | 13.8 | 359 | 21350 | Eca
|  |  | 10x1,5 | yş/sr-sy üzeri by nmr baskı | siyah | 20030276 | 1003499 | M1000 | B | 15.1 | 313 | 21000 | Eca
|  |  | 10x2,5 | yş/sr-sy üzeri by nmr baskı | siyah | 20030273 | 1003499 | M1000 | B | 16.6 | 420 | 30630 | Eca
|  |  | 12x1,5 | yş/sr-sy üzeri by nmr baskı | siyah | 20030271 | 1003499 | M1000 | B | 15.5 | 358 | 25220 | Eca
|  |  | 12x2,5 | yş/sr-sy üzeri by nmr baskı | siyah | 20030269 | 1003499 | M1000 | B | 17.1 | 484 | 35870 | Eca
|  |  | 14x1,5 | yş/sr-sy üzeri by nmr baskı | siyah | 20030267 | 1003499 | M1000 | B | 16.3 | 405 | 27730 | Eca
|  |  | 14x2,5 | yş/sr-sy üzeri by nmr baskı | siyah | 20030265 | 1003499 | M1000 | B | 18 | 551 | 41020 | Eca
|  |  | 16x1,5 | yş/sr-sy üzeri by nmr baskı | siyah | 20030260 | 1003499 | M1000 | B | 17.1 | 457 | 31400 | Eca
|  |  | 19x1,5 | yş/sr-sy üzeri by nmr baskı | siyah | 20030258 | 1003499 | M1000 | B | 18 | 521 | 36720 | Eca
|  |  | 19x2,5 | yş/sr-sy üzeri by nmr baskı | siyah | 20030256 | 1003499 | M1000 | B | 19.9 | 716 | 54000 | Eca
|  |  | 21x1,5 | yş/sr-sy üzeri by nmr baskı | siyah | 20030228 | 1003499 | M1000 | B | 18.8 | 576 | 40420 | Eca
|  |  | 21x2,5 | yş/sr-sy üzeri by nmr baskı | siyah | 20033563 | 1003499 | M1000 | B | 20.8 | 793 | 60470 | Eca
|  |  | 24x1,5 | yş/sr-sy üzeri by nmr baskı | siyah | 20030226 | 1003499 | M1000 | B | 20.8 | 651 | 45580 | Eca
|  |  | 24x2,5 | yş/sr-sy üzeri by nmr baskı | siyah | 20030223 | 1003499 | M1000 | B | 23.1 | 896 | 69120 | Eca
|  |  | 30x1,5 | yş/sr-sy üzeri by nmr baskı | siyah | 20030220 | 1003499 | M1000 | B | 22 | 782 | 56750 | Eca
|  |  | 30x2,5 | yş/sr-sy üzeri by nmr baskı | siyah | 20030197 | 1003499 | M1000 | B | 24.4 | 1087 | 86280 | Eca
|  |  | 40x1,5 | yş/sr-sy üzeri by nmr baskı | siyah | 20033566 | 1003499 | M1000 | B | 24.6 | 1014 | 76550 | Eca
|  |  | 40x2,5 | yş/sr-sy üzeri by nmr baskı | siyah | 20033570 | 1003499 | M1000 | B | 27.6 | 1429 | 117200 | Eca
Not : Fiyatlarımıza K.D.V. dahil değildir.
Fiyatlarımızda herhangi bir ihbara gerek kalmaksızın değişiklik yapma hakkımız saklıdır.
Çap ve ağırlık, kablo çapı ve ağırlığı olup, yaklaşıktır. Damar renkleri kısaltmalarındaki sy=siyah, by=beyaz, kh=kahverengi, mv=mavi, gr=gri, yş/sr=yeşil/sarı, nmr=numara anlamındadır.
* DoP: Performans Beyanı
** CPR: Yapı Malzemeleri Yönetmeliği
www.prysmiangroup.com.tr
5
Türk Prysmian Protodurâ Kablolar
2018-05-21
|  |  | Tip/Kesit | Damar | Dış Kılıf | Ürün | DoP* | Ambalaj | Kategori | Çap | Ağırlık | B.Fiyat | CPR** Sınıfı
|  |  |  | Renkleri | Rengi | No | No |  |  | (mm) | (kg/km) | (TL / km)
Çok damarlı, tek veya çok telli bakır |  |  | YVCV-U / YVCV-R / YVMV / NYCY 0,6/1 kV Eca
konsantrik nötr iletkenli enerji kabloları
TS IEC 60502-1 |  |  | 3x1,5/1,5 | gr-sy-kh | siyah | 20028217 | 1003595 | M1000 | B | 12.8 | 239 | 13300 | Eca
|  |  | 3x2,5/2,5 | gr-sy-kh | siyah | 20028213 | 1003595 | M1000 | B | 13.7 | 286 | 16420 | Eca
|  |  | 3x4/4 | gr-sy-kh | siyah | 20027281 | 1003595 | M1000 | B | 15.5 | 394 | 22900 | Eca
|  |  | 3x6/6 | gr-sy-kh | siyah | 20027275 | 1003595 | M1000 | B | 16.6 | 497 | 30150 | Eca
|  |  | 3x10/10 | gr-sy-kh | siyah | 20027270 | 1003595 | M1000 | B | 18.3 | 690 | 45700 | Eca
|  |  | 3x16/16 | gr-sy-kh | siyah | 20027265 | 1003595 | M1000 | B | 20.7 | 964 | 69220 | Eca
|  |  | 3x25ş/16 | gr-sy-kh | siyah | 20027262 | 1003595 | M1000 | B | 26.3 | 1476 | 102170 | Eca
|  |  | 3x35ş/16 | gr-sy-kh | siyah | 20027258 | 1003595 | M1000 | B | 28.3 | 1807 | 129020 | Eca
|  |  | 3x50ş/25 | gr-sy-kh | siyah | 20027252 | 1003595 | M1000 | B | 31.8 | 2400 | 173550 | Eca
|  |  | 3x70ş/35 | gr-sy-kh | siyah | 20027246 | 1003595 | M1000 | B | 36 | 3235 | 245100 | Eca
|  |  | 3x95ş/50 | gr-sy-kh | siyah | 20027240 | 1003595 | M1000 | B | 40.7 | 4372 | 337880 | Eca
|  |  | 3x120ş/70 | gr-sy-kh | siyah | 20027234 | 1003595 | M1000 | B | 44.7 | 5462 | 434970 | Eca
|  |  | 3x150ş/70 | gr-sy-kh | siyah | 20027230 | 1003595 | M1000 | B | 48.5 | 6499 | 514930 | Eca
|  |  | 3x185ş/95 | gr-sy-kh | siyah | 20027226 | 1003595 | M500 | B | 54 | 8066 | 652280 | Eca
|  |  | 3x240ş/120 | gr-sy-kh | siyah | 20027221 | 1003595 | M500 | B | 60.5 | 10424 | 846020 | Eca
|  |  | 4x1,5/1,5 | gr-sy-kh-mv | siyah | 20027554 | 1003595 | M1000 | B | 13.6 | 269 | 15390 | Eca
|  |  | 4x2,5/2,5 | gr-sy-kh-mv | siyah | 20028209 | 1003595 | M1000 | B | 14.5 | 327 | 19300 | Eca
|  |  | 4x4/4 | gr-sy-kh-mv | siyah | 20028204 | 1003595 | M1000 | B | 16.6 | 456 | 27470 | Eca
|  |  | 4x6/6 | gr-sy-kh-mv | siyah | 20028198 | 1003595 | M1000 | B | 17.8 | 579 | 36940 | Eca
|  |  | 4x10/10 | gr-sy-kh-mv | siyah | 20028193 | 1003595 | M1000 | B | 19.8 | 812 | 57090 | Eca
|  |  | 4x16/16 | gr-sy-kh-mv | siyah | 20028188 | 1003595 | M1000 | B | 22.4 | 1143 | 86980 | Eca
|  |  | 4x25/16 | gr-sy-kh-mv | siyah | 20028182 | 1003595 | M1000 | B | 28.5 | 1783 | 128720 | Eca
|  |  | 4x35/16 | gr-sy-kh-mv | siyah | 20027548 | 1003595 | M1000 | B | 30.7 | 2207 | 162440 | Eca
Çok damarlı, tek telli, yuvarlak galvanizli |  |  | YVZ2V-U / YVOV / NYRY 0,6/1 kV Eca
çelik tel zırhlı enerji kabloları
TS IEC 60502-1 |  |  | 3x1,5 | gr-sy-kh | siyah | 20027213 | 1003596 | M1000 | B | 13.6 | 347 | 13170 | Eca
|  |  | 3x2,5 | gr-sy-kh | siyah | 20027209 | 1003596 | M1000 | B | 14.4 | 402 | 16130 | Eca
|  |  | 3x4 | gr-sy-kh | siyah | 20027203 | 1003596 | M1000 | B | 17 | 601 | 23080 | Eca
|  |  | 3x6 | gr-sy-kh | siyah | 20027197 | 1003596 | M1000 | B | 18 | 702 | 29680 | Eca
|  |  | 3x10 | gr-sy-kh | siyah | 20036454 | 1003596 | M1000 | B | 19.8 | 889 | 42330 | Eca
|  |  | 4x1,5 | gr-sy-kh-mv | siyah | 20027193 | 1003596 | M1000 | B | 14.3 | 387 | 14670 | Eca
|  |  | 4x2,5 | gr-sy-kh-mv | siyah | 20027187 | 1003596 | M1000 | B | 15.2 | 453 | 18630 | Eca
|  |  | 4x4 | gr-sy-kh-mv | siyah | 20027182 | 1003596 | M1000 | B | 18 | 682 | 28130 | Eca
|  |  | 4x6 | gr-sy-kh-mv | siyah | 20027177 | 1003596 | M1000 | B | 19.2 | 803 | 35650 | Eca
|  |  | 4x10 | gr-sy-kh-mv | siyah | 20027172 | 1003596 | M1000 | B | 21.2 | 1040 | 52090 | Eca
Çok damarlı, çok telli, yassı galvanizli |  |  | YVZ3V-R / YVŞV / NYFGY 0,6/1 kV Eca
çelik tel zırhlı enerji kabloları
TS IEC 60502-1 |  |  | 3x25ş/16 | gr-sy-kh-mv | siyah | 20027312 | 1003597 | M1000 | B | 26.7 | 1809 | 106890 | Eca
|  |  | 3x35ş/16 | gr-sy-kh-mv | siyah | 20034713 | 1003597 | M1000 | B | 28.5 | 2123 | 133570 | Eca
|  |  | 3x50ş/25ş | gr-sy-kh-mv | siyah | 20034712 | 1003597 | M1000 | B | 32.5 | 2817 | 182330 | Eca
|  |  | 3x70ş/35ş | gr-sy-kh-mv | siyah | 20034711 | 1003597 | M1000 | B | 36.3 | 3680 | 248800 | Eca
|  |  | 3x95ş/50ş | gr-sy-kh-mv | siyah | 20027304 | 1003597 | M1000 | B | 41.5 | 4889 | 338040 | Eca
|  |  | 3x120ş/70ş | gr-sy-kh-mv | siyah | 20027299 | 1003597 | M500 | A | 45.4 | 6041 | 425770 | Eca
|  |  | 3x150ş/70ş | gr-sy-kh-mv | siyah | 20027293 | 1003597 | M500 | B | 48.9 | 7031 | 510430 | Eca
|  |  | 3x185ş/95ş | gr-sy-kh-mv | siyah | 20036455 | 1003597 | M500 | B | 54.2 | 8605 | 641380 | Eca
|  |  | 3x240ş/120ş | gr-sy-kh-mv | siyah | 20036456 | 1003597 | M500 | B | 59.8 | 10934 | 840730 | Eca
|  |  | 4x16 | gr-sy-kh-mv | siyah | 20027287 | 1003597 | M1000 | A | 22.5 | 1355 | 74350 | Eca
|  |  | 4x25ş | gr-sy-kh-mv | siyah | 20036457 | 1003597 | M1000 | B | 27.3 | 1953 | 116870 | Eca
|  |  | 4x35ş | gr-sy-kh-mv | siyah | 20036458 | 1003597 | M1000 | B | 29.7 | 2439 | 152330 | Eca
|  |  | 4x50ş | gr-sy-kh-mv | siyah | 20027599 | 1003597 | M1000 | B | 33.6 | 3105 | 208980 | Eca
Not : Fiyatlarımıza K.D.V. dahil değildir.
Fiyatlarımızda herhangi bir ihbara gerek kalmaksızın değişiklik yapma hakkımız saklıdır.
Çap ve ağırlık, kablo çapı ve ağırlığı olup, yaklaşıktır. Damar renkleri kısaltmalarındaki sy=siyah, by=beyaz, kh=kahverengi, mv=mavi, gr=gri, yş/sr=yeşil/sarı, nmr=numara anlamındadır.
* DoP: Performans Beyanı
** CPR: Yapı Malzemeleri Yönetmeliği
www.prysmiangroup.com.tr
6
Türk Prysmian Protothen-Xâ Kablolar
2018-05-21
|  |  | Tip/Kesit | Damar | Dış Kılıf | Ürün | DoP* | Ambalaj | Kategori | Çap | Ağırlık | B.Fiyat | CPR** Sınıfı
|  |  |  | Renkleri | Rengi | No | No |  |  | (mm) | (kg/km) | (TL / km)
Bir veya çok damarlı, tek veya çok telli |  |  | YXV-U / YXV-R / YE3V / 2XY 0,6/1 kV Eca
enerji kabloları
TS IEC 60502-1 |  |  | 1x10 | sy | siyah | 20027290 | 1003498 | M1000 | B | 7.5 | 132 | 10990 | Eca
|  |  | 1x16 | sy | siyah | 20027285 | 1003498 | M1000 | B | 8.4 | 189 | 17090 | Eca
|  |  | 1x25ş | sy | siyah | 20027314 | 1003498 | M1000 | B | 10.4 | 293 | 27480 | Eca
|  |  | 1x35ş | sy | siyah | 20027280 | 1003498 | M1000 | B | 11.4 | 382 | 36670 | Eca
|  |  | 1x50ş | sy | siyah | 20028302 | 1003498 | M1000 | B | 12.7 | 501 | 47430 | Eca
|  |  | 1x70ş | sy | siyah | 20027276 | 1003498 | M1000 | B | 14.6 | 698 | 66300 | Eca
|  |  | 1x95ş | sy | siyah | 20028307 | 1003498 | M1000 | B | 16.4 | 948 | 91220 | Eca
|  |  | 1x120ş | sy | siyah | 20028429 | 1003498 | M1000 | B | 18.1 | 1185 | 114370 | Eca
|  |  | 1x150ş | sy | siyah | 20028354 | 1003498 | M1000 | B | 20 | 1461 | 141290 | Eca
|  |  | 1x185ş | sy | siyah | 20028359 | 1003498 | M1000 | B | 22 | 1800 | 176970 | Eca
|  |  | 1x240ş | sy | siyah | 20030288 | 1003498 | M1000 | B | 24.8 | 2349 | 231100 | Eca
|  |  | 1x300ş | sy | siyah | 20028348 | 1003498 | M1000 | B | 27.3 | 2904 | 287340 | Eca
|  |  | 1x400ş | sy | siyah | 20030286 | 1003498 | M1000 | B | 30.8 | 3743 | 374490 | Eca
|  |  | 2x1,5 | kh-mv | siyah | 20181494 | 1003498 | M1000 | B | 9.6 | 133 | 5520 | Eca
|  |  | 2x2,5 | kh-mv | siyah | 20181495 | 1003498 | M1000 | B | 10.4 | 166 | 7690 | Eca
|  |  | 2x4 | kh-mv | siyah | 20181496 | 1003498 | M1000 | B | 11.3 | 212 | 10570 | Eca
|  |  | 2x6 | kh-mv | siyah | 20181497 | 1003498 | M1000 | B | 12.3 | 268 | 14430 | Eca
|  |  | 2x10 | kh-mv | siyah | 20181498 | 1003498 | M1000 | B | 13.9 | 379 | 22880 | Eca
|  |  | 2x16 | kh-mv | siyah | 20181499 | 1003498 | M1000 | B | 15.7 | 531 | 34390 | Eca
|  |  | 2x25ş | kh-mv | siyah | 20181459 | 1003498 | M1000 | B | 20.9 | 916 | 57170 | Eca
|  |  | 3x1,5 | gr-sy-kh | siyah | 20028163 | 1003498 | M1000 | B | 10 | 149 | 6900 | Eca
|  |  | 3x2,5 | gr-sy-kh | siyah | 20028157 | 1003498 | M1000 | B | 10.8 | 190 | 9800 | Eca
|  |  | 3x4 | gr-sy-kh | siyah | 20027542 | 1003498 | M1000 | B | 11.8 | 248 | 14570 | Eca
|  |  | 3x6 | gr-sy-kh | siyah | 20027537 | 1003498 | M1000 | B | 12.9 | 321 | 20120 | Eca
|  |  | 3x10 | gr-sy-kh | siyah | 20027532 | 1003498 | M1000 | B | 14.6 | 464 | 33070 | Eca
|  |  | 3x16 | gr-sy-kh | siyah | 20027324 | 1003498 | M1000 | B | 16.6 | 663 | 52640 | Eca
|  |  | 3x16/10 | gr-sy-kh-mv | siyah | 20027266 | 1003498 | M1000 | B | 17.6 | 785 | 62530 | Eca
|  |  | 3x25ş/16ş | gr-sy-kh-mv | siyah | 20115991 | 1003498 | M1000 | B | 23.2 | 1302 | 103100 | Eca
|  |  | 3x35ş/16ş | gr-sy-kh-mv | siyah | 20115994 | 1003498 | M1000 | B | 25 | 1611 | 128870 | Eca
|  |  | 3x50ş/25ş | gr-sy-kh-mv | siyah | 20028064 | 1003498 | M1000 | B | 28.4 | 2150 | 172940 | Eca
|  |  | 3x70ş/35ş | gr-sy-kh-mv | siyah | 20030243 | 1003498 | M1000 | B | 32.5 | 2955 | 242680 | Eca
|  |  | 3x95ş/50ş | gr-sy-kh-mv | siyah | 20028059 | 1003498 | M1000 | B | 36.6 | 3953 | 332650 | Eca
|  |  | 3x120ş/70ş | gr-sy-kh-mv | siyah | 20030241 | 1003498 | M500 | B | 40.9 | 5043 | 426820 | Eca
|  |  | 3x150ş/70ş | gr-sy-kh-mv | siyah | 20030239 | 1003498 | M500 | B | 44.4 | 6031 | 503080 | Eca
|  |  | 3x185ş/95ş | gr-sy-kh-mv | siyah | 20030236 | 1003498 | M500 | B | 49.5 | 7559 | 643420 | Eca
|  |  | 3x240ş/120ş | gr-sy-kh-mv | siyah | 20030234 | 1003498 | M500 | B | 55.6 | 9760 | 827150 | Eca
|  |  | 4x1,5 | gr-sy-kh-mv | siyah | 20028129 | 1003498 | M1000 | B | 10.7 | 173 | 8680 | Eca
|  |  | 4x2,5 | gr-sy-kh-mv | siyah | 20028153 | 1003498 | M1000 | B | 11.6 | 222 | 12350 | Eca
|  |  | 4x4 | gr-sy-kh-mv | siyah | 20028148 | 1003498 | M1000 | B | 12.7 | 296 | 18920 | Eca
|  |  | 4x6 | gr-sy-kh-mv | siyah | 20028144 | 1003498 | M1000 | B | 13.9 | 387 | 26830 | Eca
|  |  | 4x10ç | gr-sy-kh-mv | siyah | 20028139 | 1003498 | M1000 | B | 16.4 | 588 | 44500 | Eca
|  |  | 4x16ş | gr-sy-kh-mv | siyah | 20028134 | 1003498 | M1000 | B | 18.8 | 857 | 68080 | Eca
|  |  | 4x25ş | gr-sy-kh-mv | siyah | 20028124 | 1003498 | M1000 | B | 24.1 | 1407 | 107670 | Eca
|  |  | 4x35ş | gr-sy-kh-mv | siyah | 20027529 | 1003498 | M1000 | B | 26.3 | 1809 | 141020 | Eca
|  |  | 4x50ş | gr-sy-kh-mv | siyah | 20027522 | 1003498 | M1000 | B | 29.8 | 2377 | 192180 | Eca
|  |  | 4x70ş | gr-sy-kh-mv | siyah | 20028117 | 1003498 | M1000 | B | 34.3 | 3309 | 275850 | Eca
|  |  | 4x95ş | gr-sy-kh-mv | siyah | 20027518 | 1003498 | M1000 | B | 38.4 | 4431 | 387880 | Eca
|  |  | 4x120ş | gr-sy-kh-mv | siyah | 20030282 | 1003498 | M500 | B | 42.9 | 5562 | 495790 | Eca
|  |  | 4x185ş | gr-sy-kh-mv | siyah | 20028377 | 1003498 | M500 | B | 52.4 | 8445 | 747090 | Eca
|  |  | 5x4 | gr-sy-kh-mv-yş/sr | siyah | 20030446 | 1003498 | M1000 | B | 14.6 | 355 | 22830 | Eca
|  |  | 5x6 | gr-sy-kh-mv-yş/sr | siyah | 20030447 | 1003498 | M1000 | B | 16 | 467 | 32850 | Eca
|  |  | 5x10ç | gr-sy-kh-mv-yş/sr | siyah | 20148217 | 1003498 | M1000 | B | 19 | 713 | 56220 | Eca
|  |  | 5x16ç | gr-sy-kh-mv-yş/sr | siyah | 20129790 | 1003498 | M1000 | B | 20.5 | 1041 | 86600 | Eca
|  |  | 5x25ş | gr-sy-kh-mv-yş/sr | siyah | 20030453 | 1003498 | M1000 | B | 26.7 | 1744 | 135330 | Eca
Not : Fiyatlarımıza K.D.V. dahil değildir.
Fiyatlarımızda herhangi bir ihbara gerek kalmaksızın değişiklik yapma hakkımız saklıdır.
Çap ve ağırlık, kablo çapı ve ağırlığı olup, yaklaşıktır. Damar renkleri kısaltmalarındaki sy=siyah, by=beyaz, kh=kahverengi, mv=mavi, gr=gri, yş/sr=yeşil/sarı, nmr=numara anlamındadır.
* DoP: Performans Beyanı
** CPR: Yapı Malzemeleri Yönetmeliği
www.prysmiangroup.com.tr
7
Türk Prysmian Protothen-Xâ Kablolar
2018-05-21
|  |  | Tip/Kesit | Damar | Dış Kılıf | Ürün | DoP* | Ambalaj | Kategori | Çap | Ağırlık | B.Fiyat | CPR** Sınıfı
|  |  |  | Renkleri | Rengi | No | No |  |  | (mm) | (kg/km) | (TL / km)
Çok damarlı, tek telli kumanda kabloları |  |  | YXV-U / YE3V / 2XY 0,6/1 kV Eca
TS IEC 60502-1
|  |  | 5x1,5 | gr-sy-kh-mv-yş/sr | siyah | 20030442 | 1003498 | M1000 | B | 12.1 | 204 | 11430 | Eca
|  |  | 5x2,5 | gr-sy-kh-mv-yş/sr | siyah | 20030445 | 1003498 | M1000 | B | 13.2 | 265 | 16820 | Eca
|  |  | 7x1,5 | yş/sr-sy üzeri by nmr baskı | siyah | 20030606 | 1003498 | M1000 | B | 11.6 | 196 | 15680 | Eca
|  |  | 7x2,5 | yş/sr-sy üzeri by nmr baskı | siyah | 20030679 | 1003498 | M1000 | B | 12.7 | 266 | 22730 | Eca
|  |  | 12x1,5 | yş/sr-sy üzeri by nmr baskı | siyah | 20030602 | 1003498 | M1000 | B | 14.7 | 304 | 25530 | Eca
|  |  | 12x2,5 | yş/sr-sy üzeri by nmr baskı | siyah | 20030605 | 1003498 | M1000 | B | 16.3 | 423 | 38070 | Eca
Çok damarlı, tek veya çok telli bakır |  |  | YXCV-U / YXCV-R / YE3MV / 2XCY 0,6/1 kV Eca
konsantrik nötr iletkenli enerji kabloları
TS IEC 60502-1 |  |  | 3x25ş/16 | gr-sy-kh | siyah | 20028101 | 1005240 | M1000 | B | 25.2 | 1365 | 114080 | Eca
|  |  | 3x35ş/16 | gr-sy-kh | siyah | 20028095 | 1005240 | M1000 | B | 27.2 | 1687 | 142640 | Eca
|  |  | 3x50ş/25 | gr-sy-kh | siyah | 20028090 | 1005240 | M1000 | B | 30.1 | 2211 | 185180 | Eca
|  |  | 3x70ş/35 | gr-sy-kh | siyah | 20028083 | 1005240 | M1000 | B | 34.9 | 3060 | 257750 | Eca
|  |  | 3x95ş/50 | gr-sy-kh | siyah | 20028077 | 1005240 | M1000 | B | 38.6 | 4074 | 357680 | Eca
|  |  | 3x120ş/70 | gr-sy-kh | siyah | 20028070 | 1005240 | M1000 | B | 42.9 | 5163 | 458340 | Eca
|  |  | 3x150ş/70 | gr-sy-kh | siyah | 20028046 | 1005240 | M1000 | B | 47 | 6173 | 542790 | Eca
|  |  | 3x185ş/95 | gr-sy-kh | siyah | 20028040 | 1005240 | M500 | B | 52.4 | 7679 | 688830 | Eca
|  |  | 3x240ş/120 | gr-sy-kh | siyah | 20028034 | 1005240 | M500 | B | 58.3 | 9892 | 894880 | Eca
|  |  | 4x6/6 | gr-sy-kh-mv | siyah | 20036002 | 1005240 | M1000 | B | 16.5 | 508 | 41390 | Eca
|  |  | 4x10/10 | gr-sy-kh-mv | siyah | 20036003 | 1005240 | M1000 | B | 18.5 | 731 | 63630 | Eca
Not : Fiyatlarımıza K.D.V. dahil değildir.
Fiyatlarımızda herhangi bir ihbara gerek kalmaksızın değişiklik yapma hakkımız saklıdır.
Çap ve ağırlık, kablo çapı ve ağırlığı olup, yaklaşıktır. Damar renkleri kısaltmalarındaki sy=siyah, by=beyaz, kh=kahverengi, mv=mavi, gr=gri, yş/sr=yeşil/sarı, nmr=numara anlamındadır.
* DoP: Performans Beyanı
** CPR: Yapı Malzemeleri Yönetmeliği
www.prysmiangroup.com.tr
8
Türk Prysmian Protothen-Xâ Kablolar
2018-05-21
|  |  | Tip/Kesit | Damar | Dış Kılıf | Ürün | DoP* | Ambalaj | Kategori | Çap | Ağırlık | B.Fiyat | CPR** Sınıfı
|  |  |  | Renkleri | Rengi | No | No |  |  | (mm) | (kg/km) | (TL / km)
Bir damarlı, çok telli, iç ve dış yarı iletken |  |  | YXC7V-R / YE3SV / 2XSY 3,6/6 kV
tabakalı, bakır ekranlı enerji kabloları
TS IEC 60502-2 |  |  | 1x25ş/16 | naturel | kırmızı | 20027129 | - | M1000 | B | 19.7 | 648 | 51290 | -
|  |  | 1x35ş/16 | naturel | kırmızı | 20027123 | - | M1000 | B | 20.6 | 746 | 60030 | -
|  |  | 1x50ş/16 | naturel | kırmızı | 20027118 | - | M1000 | B | 21.5 | 871 | 72600 | -
|  |  | 1x70ş/16 | naturel | kırmızı | 20027111 | - | M1000 | B | 23.3 | 1086 | 92720 | -
|  |  | 1x95ş/16 | naturel | kırmızı | 20027109 | - | M1000 | B | 25.1 | 1350 | 118180 | -
|  |  | 1x120ş/16 | naturel | kırmızı | 20027103 | - | M1000 | B | 26.3 | 1591 | 144490 | -
|  |  | 1x150ş/25 | naturel | kırmızı | 20027098 | - | M1000 | B | 27.6 | 1941 | 179590 | -
|  |  | 1x185ş/25 | naturel | kırmızı | 20027093 | - | M1000 | B | 29.8 | 2305 | 214690 | -
|  |  | 1x240ş/25 | naturel | kırmızı | 20027087 | - | M1000 | B | 32.3 | 2867 | 266140 | -
|  |  | 1x300ş/25 | naturel | kırmızı | 20027082 | - | M1000 | B | 35.2 | 3477 | 326520 | -
|  |  | 1x400ş/35 | naturel | kırmızı | 20027318 | - | M1000 | B | 39.5 | 4482 | 417040 | -
Üç damarlı, çok telli, iç ve dış yarı iletken |  |  | YXC8VZ3V-R / YE3SHŞV / 2XSEYFGY 3,6/6 kV
tabakalı, her damarı bakır ekranlı, yassı
galvanizli çelik tel zırhlı enerji kabloları |  |  | 3x25ş/16 | sy-kh-gr şeritli,naturel | kırmızı | 20030325 | - | M1000 | B | 40.1 | 3015 | 147600 | -
TS IEC 60502-2 |  |  | 3x35ş/16 | sy-kh-gr şeritli,naturel | kırmızı | 20030323 | - | M1000 | B | 42.5 | 3461 | 181640 | -
|  |  | 3x50ş/16 | sy-kh-gr şeritli,naturel | kırmızı | 20030320 | - | M1000 | B | 45.1 | 3998 | 222700 | -
|  |  | 3x70ş/16 | sy-kh-gr şeritli,naturel | kırmızı | 20030318 | - | M500 | B | 49 | 4909 | 291300 | -
|  |  | 3x95ş/16 | sy-kh-gr şeritli,naturel | kırmızı | 20030315 | - | M500 | B | 52.6 | 5968 | 373880 | -
|  |  | 3x120ş/16 | sy-kh-gr şeritli,naturel | kırmızı | 20030332 | - | M500 | B | 56.5 | 7062 | 459150 | -
|  |  | 3x150ş/25 | sy-kh-gr şeritli,naturel | kırmızı | 20030330 | - | M500 | B | 59.8 | 8185 | 542340 | -
|  |  | 3x185ş/25 | sy-kh-gr şeritli,naturel | kırmızı | 20030182 | - | M500 | B | 63.5 | 9520 | 654770 | -
|  |  | 3x240ş/25 | sy-kh-gr şeritli,naturel | kırmızı | 20030327 | - | M250 | B | 69.1 | 11686 | 843440 | -
Bir damarlı, çok telli, iç ve dış yarı iletken |  |  | YXC7V-R / YE3SV / 2XSY 6/10 kV
tabakalı, bakır ekranlı enerji kabloları
TS IEC 60502-2 |  |  | 1x25ş/16 | naturel | kırmızı | 20027078 | - | M1000 | B | 21 | 695 | 52840 | -
|  |  | 1x35ş/16 | naturel | kırmızı | 20027072 | - | M1000 | B | 21.9 | 797 | 61290 | -
|  |  | 1x50ş/16 | naturel | kırmızı | 20027067 | - | M1000 | B | 23.2 | 931 | 73940 | -
|  |  | 1x70ş/16 | naturel | kırmızı | 20027062 | - | M1000 | B | 24.7 | 1144 | 94900 | -
|  |  | 1x95ş/16 | naturel | kırmızı | 20027056 | - | M1000 | B | 26.4 | 1411 | 120790 | -
|  |  | 1x120ş/16 | naturel | kırmızı | 20027050 | - | M1000 | B | 27.8 | 1661 | 144120 | -
|  |  | 1x150ş/25 | naturel | kırmızı | 20027046 | - | M1000 | B | 29.5 | 2032 | 180620 | -
|  |  | 1x185ş/25 | naturel | kırmızı | 20027041 | - | M1000 | B | 30.9 | 2375 | 214320 | -
|  |  | 1x240ş/25 | naturel | kırmızı | 20027036 | - | M1000 | B | 33.7 | 2956 | 270840 | -
|  |  | 1x300ş/25 | naturel | kırmızı | 20027031 | - | M1000 | B | 36.6 | 3566 | 329900 | -
|  |  | 1x400ş/35 | naturel | kırmızı | 20028196 | - | M1000 | B | 40.1 | 4526 | 430070 | -
Üç damarlı, çok telli, iç ve dış yarı iletken |  |  | YXC8VZ3V-R / YE3SHŞV / 2XSEYFGY 6/10 kV
tabakalı, her damarı bakır ekranlı, yassı
galvanizli çelik tel zırhlı enerji kabloları |  |  | 3x25ş/16 | sy-kh-gr şeritli,naturel | kırmızı | 20030324 | - | M1000 | B | 44.5 | 3477 | 163620 | -
TS IEC 60502-2 |  |  | 3x35ş/16 | sy-kh-gr şeritli,naturel | kırmızı | 20030322 | - | M1000 | B | 46.5 | 3897 | 192000 | -
|  |  | 3x50ş/16 | sy-kh-gr şeritli,naturel | kırmızı | 20030319 | - | M500 | B | 49.3 | 4472 | 231170 | -
|  |  | 3x70ş/16 | sy-kh-gr şeritli,naturel | kırmızı | 20030317 | - | M500 | B | 53.3 | 5436 | 300280 | -
|  |  | 3x95ş/16 | sy-kh-gr şeritli,naturel | kırmızı | 20030314 | - | M500 | B | 57.1 | 6545 | 384280 | -
|  |  | 3x120ş/16 | sy-kh-gr şeritli,naturel | kırmızı | 20030331 | - | M500 | B | 60.8 | 7651 | 461170 | -
|  |  | 3x150ş/25 | sy-kh-gr şeritli,naturel | kırmızı | 20030329 | - | M500 | B | 63.7 | 8699 | 542230 | -
|  |  | 3x185ş/25 | sy-kh-gr şeritli,naturel | kırmızı | 20030328 | - | M250 | B | 67.1 | 10047 | 670430 | -
|  |  | 3x240ş/25 | sy-kh-gr şeritli,naturel | kırmızı | 20030326 | - | M250 | B | 73 | 12318 | 843080 | -
Not : Fiyatlarımıza K.D.V. dahil değildir.
Fiyatlarımızda herhangi bir ihbara gerek kalmaksızın değişiklik yapma hakkımız saklıdır.
Çap ve ağırlık, kablo çapı ve ağırlığı olup, yaklaşıktır. Damar renkleri kısaltmalarındaki sy=siyah, by=beyaz, kh=kahverengi, mv=mavi, gr=gri, yş/sr=yeşil/sarı, nmr=numara anlamındadır.
* DoP: Performans Beyanı
** CPR: Yapı Malzemeleri Yönetmeliği
www.prysmiangroup.com.tr
9
Türk Prysmian Protothen-Xâ Kablolar
2018-05-21
|  |  | Tip/Kesit | Damar | Dış Kılıf | Ürün | DoP* | Ambalaj | Kategori | Çap | Ağırlık | B.Fiyat | CPR** Sınıfı
|  |  |  | Renkleri | Rengi | No | No |  |  | (mm) | (kg/km) | (TL / km)
Bir damarlı, çok telli, iç ve dış yarı iletken |  |  | YXC7V-R / YE3SV / 2XSY 8,7/15 kV
tabakalı bakır ekranlı enerji kabloları
TS IEC 60502-2 |  |  | 1x25ş/16 | naturel | kırmızı | 20027025 | - | M1000 | B | 23.3 | 771 | 54970 | -
|  |  | 1x35ş/16 | naturel | kırmızı | 20027020 | - | M1000 | B | 24.1 | 873 | 64070 | -
|  |  | 1x50ş/16 | naturel | kırmızı | 20027016 | - | M1000 | B | 25.4 | 1011 | 76950 | -
|  |  | 1x70ş/16 | naturel | kırmızı | 20027011 | - | M1000 | B | 26.9 | 1229 | 99430 | -
|  |  | 1x95ş/16 | naturel | kırmızı | 20030295 | - | M1000 | B | 28.7 | 1506 | 124670 | -
|  |  | 1x120ş/16 | naturel | kırmızı | 20030293 | - | M1000 | B | 30.3 | 1773 | 149290 | -
|  |  | 1x150ş/25 | naturel | kırmızı | 20030291 | - | M1000 | B | 31.5 | 2128 | 185140 | -
|  |  | 1x185ş/25 | naturel | kırmızı | 20030289 | - | M1000 | B | 33.5 | 2500 | 222840 | -
|  |  | 1x240ş/25 | naturel | kırmızı | 20030287 | - | M1000 | B | 36 | 3088 | 277700 | -
|  |  | 1x300ş/25 | naturel | kırmızı | 20030285 | - | M1000 | B | 38.7 | 3689 | 337780 | -
|  |  | 1x400ş/35 | naturel | kırmızı | 20027261 | - | M1000 | B | 42.5 | 4680 | 441030 | -
Üç damarlı, çok telli, iç ve dış yarı iletken |  |  | YXC8VZ3V-R / YE3SHŞV / 2XSEYFGY 8,7/15 kV
tabakalı, her damarı bakır ekranlı, yassı
galvanizli çelik tel zırhlı enerji kabloları |  |  | 3x25ş/16 | sy-kh-gr şeritli,naturel | kırmızı | 20030353 | - | M500 | B | 49.6 | 4004 | 180090 | -
TS IEC 60502-2 |  |  | 3x35ş/16 | sy-kh-gr şeritli,naturel | kırmızı | 20030351 | - | M500 | B | 51.6 | 4465 | 209190 | -
|  |  | 3x50ş/16 | sy-kh-gr şeritli,naturel | kırmızı | 20030348 | - | M500 | B | 54.5 | 5128 | 249100 | -
|  |  | 3x70ş/16 | sy-kh-gr şeritli,naturel | kırmızı | 20030347 | - | M500 | B | 58.3 | 6102 | 315840 | -
|  |  | 3x95ş/16 | sy-kh-gr şeritli,naturel | kırmızı | 20030346 | - | M500 | B | 62.1 | 7248 | 397500 | -
|  |  | 3x120ş/16 | sy-kh-gr şeritli,naturel | kırmızı | 20030357 | - | M250 | B | 66 | 8386 | 483120 | -
|  |  | 3x150ş/25 | sy-kh-gr şeritli,naturel | kırmızı | 20030356 | - | M250 | B | 68.8 | 9493 | 573290 | -
|  |  | 3x185ş/25 | sy-kh-gr şeritli,naturel | kırmızı | 20030355 | - | M250 | B | 72.5 | 10910 | 687950 | -
|  |  | 3x240ş/25 | sy-kh-gr şeritli,naturel | kırmızı | 20030354 | - | M250 | B | 78.3 | 13212 | 864170 | -
Bir damarlı, çok telli, iç ve dış yarı iletken |  |  | YXC7V-R / YE3SV / 2XSY 20,3/35 kV
tabakalı, bakır ekranlı enerji kabloları
TSEK 204 |  |  | 1x35ş/16 | naturel | kırmızı | 20030283 | - | M1000 | B | 33.5 | 1288 | 75570 | -
|  |  | 1x50ş/16 | naturel | kırmızı | 20030281 | - | M1000 | B | 34.8 | 1456 | 88800 | -
|  |  | 1x70ş/16 | naturel | kırmızı | 20030279 | - | M1000 | B | 36.4 | 1701 | 108840 | -
|  |  | 1x95ş/16 | naturel | kırmızı | 20030278 | - | M1000 | A | 38.4 | 2016 | 135030 | -
|  |  | 1x120ş/16 | naturel | kırmızı | 20030275 | - | M1000 | B | 39.7 | 2292 | 159990 | -
|  |  | 1x150ş/25 | naturel | kırmızı | 20030274 | - | M1000 | A | 41.4 | 2694 | 196570 | -
|  |  | 1x185ş/25 | naturel | kırmızı | 20030272 | - | M1000 | B | 42.9 | 3065 | 230440 | -
|  |  | 1x240ş/25 | naturel | kırmızı | 20030270 | - | M1000 | A | 45.6 | 3691 | 286480 | -
|  |  | 1x300ş/25 | naturel | kırmızı | 20030268 | - | M1000 | B | 48.3 | 4348 | 346050 | -
|  |  | 1x400ş/35 | naturel | kırmızı | 20030266 | - | M1000 | B | 52 | 5373 | 441130 | -
Üç damarlı, çok telli, iç ve dış yarı iletken |  |  | YXC8VZ3V-R / YE3SŞV / 2XSEYFGY 20,3/35 kV
tabakalı, her damarı bakır ekranlı, yassı
galvaniz çelik tel zırhlı enerji kabloları |  |  | 3x35ş/16 | sy-kh-gr şeritli,naturel | kırmızı | 20030305 | - | M250 | B | 72.2 | 7437 | 288640 | -
TSEK 204 |  |  | 3x50ş/16 | sy-kh-gr şeritli,naturel | kırmızı | 20030302 | - | M250 | B | 75.1 | 8187 | 333880 | -
|  |  | 3x70ş/16 | sy-kh-gr şeritli,naturel | kırmızı | 20030299 | - | M250 | B | 78.8 | 9304 | 402720 | -
|  |  | 3x95ş/16 | sy-kh-gr şeritli,naturel | kırmızı | 20030296 | - | M250 | B | 83 | 10661 | 482900 | -
|  |  | 3x120ş/16 | sy-kh-gr şeritli,naturel | kırmızı | 20030312 | - | M250 | B | 86.6 | 11953 | 564000 | -
|  |  | 3x150ş/25 | sy-kh-gr şeritli,naturel | kırmızı | 20030309 | - | M250 | B | 89.7 | 13179 | 662820 | -
|  |  | 3x185ş/25 | sy-kh-gr şeritli,naturel | kırmızı | 20030188 | - | M250 | B | 93.6 | 14790 | 775100 | -
|  |  | 3x240ş/25 | sy-kh-gr şeritli,naturel | kırmızı | 20030306 | - | M250 | B | 99.2 | 17316 | 959030 | -
Not : Fiyatlarımıza K.D.V. dahil değildir.
Fiyatlarımızda herhangi bir ihbara gerek kalmaksızın değişiklik yapma hakkımız saklıdır.
Çap ve ağırlık, kablo çapı ve ağırlığı olup, yaklaşıktır. Damar renkleri kısaltmalarındaki sy=siyah, by=beyaz, kh=kahverengi, mv=mavi, gr=gri, yş/sr=yeşil/sarı, nmr=numara anlamındadır.
* DoP: Performans Beyanı
** CPR: Yapı Malzemeleri Yönetmeliği
www.prysmiangroup.com.tr
10
Türk Prysmian Afumex™ (LSOH) Yangına Karşı Güvenli Kablolar
2018-05-21
|  |  | Tip/Kesit | Damar | Dış Kılıf | Ürün | DoP*** | Ambalaj | Kategori | Çap | Ağırlık | B.Fiyat | CPR**** Sınıfı
|  |  |  | Renkleri | Rengi | No | No |  |  | (mm) | (kg/km) | (TL / km)
Bir damarlı, tek telli çok telli veya ince çok telli, bakır iletkenli, |  |  | H05Z1-U 300/500V Eca
özel sentetik yalıtkanlı, LSOH kablolar
TS EN 50525-3-31 |  | * | 1 | sy | - | 20028390 | 1005048 | K100 | B | 2.2 | 13 | 1500 | Eca
H07Z1-U Tip2** 450/750 V Eca
Yangına Tepki Performansı
LS (düşük duman) Testi IEC 61034-1/2 |  | * | 1.5 | sy | - | 20028386 | 1003494 | K100 | A | 2.7 | 19 | 2100 | Eca
(Yangın esnasındaki düşük duman yoğunluğu) |  | * | 2.5 | sy | - | 20028383 | 1003494 | K100 | A | 3.3 | 30 | 3320 | Eca
|  | * | 4 | sy | - | 20028379 | 1003494 | K100 | A | 3.7 | 44 | 5310 | Eca
HF (halojenden arındırılmışlık) Testi IEC 60754-1/2
(Halojenden arındırılarak korozif ortam yaratmaması) |  | * | 6 | sy | - | 20028376 | 1003494 | K100 | B | 4.2 | 62 | 7740 | Eca
|  | * | 10 | sy | - | 20028372 | 1003494 | K100 | B | 5.4 | 104 | 13040 | Eca
FR (alev iletmeme) Testi IEC 60332-1-2
(Alev altında alevi üzerinde yürütmemesi) |  |  | H07Z1-R Tip2** 450/750 V Eca
FR (alev iletmeme) Testi IEC 60332-3-24 Kat. C |  | * | 10ç | sy | - | 20028332 | 1003494 | K100 | B | 5.6 | 108 | 13660 | Eca
(Demetlenmiş kablolarda alev altında alevi üzerinde |  | * | 16ç | sy | - | 20028369 | 1003494 | K100 | B | 6.7 | 163 | 20960 | Eca
yürütmemesi) |  | * | 25ş | sy | - | 20028365 | 1003494 | K100 | B | 8.4 | 260 | 33330 | Eca
|  | * | 35ş | sy | - | 20028361 | 1003494 | K100 | B | 9.3 | 346 | 45370 | Eca
|  |  | 50ş | sy | - | 20028357 | 1003494 | M1000 | B | 10.9 | 467 | 62980 | Eca
|  |  | 70ş | sy | - | 20028355 | 1003494 | M1000 | B | 12.5 | 656 | 89400 | Eca
|  |  | 95ş | sy | - | 20028351 | 1003494 | M1000 | B | 14.6 | 909 | 123460 | Eca
|  |  | 120ş | sy | - | 20028347 | 1003494 | M1000 | B | 16 | 1137 | 155190 | Eca
|  |  | 150ş | sy | - | 20028343 | 1003494 | M1000 | B | 17.8 | 1406 | 191660 | Eca
|  |  | 185ş | sy | - | 20028340 | 1003494 | M1000 | B | 19.8 | 1746 | 239020 | Eca
|  |  | 240ş | sy | - | 20028336 | 1003494 | M1000 | B | 22.6 | 2294 | 313340 | Eca
H05Z1-K 300/500 V Eca
|  | * | 0.75 | sy | - | 20028246 | 1005047 | K300 | A | 2.2 | 11 | 1200 | Eca
|  | * | 1 | sy | - | 20027664 | 1005047 | K300 | A | 2.4 | 13 | 1500 | Eca
H07Z1-K Tip2** 450/750 V Eca
|  | * | 1.5 | sy | - | 20027659 | 1003493 | K200 | A | 2.8 | 19 | 2140 | Eca
|  | * | 2.5 | sy | - | 20027717 | 1003493 | K100 | A | 3.5 | 30 | 3450 | Eca
|  | * | 4 | sy | - | 20027597 | 1003493 | K100 | B | 4 | 44 | 5430 | Eca
|  | * | 6 | sy | - | 20027712 | 1003493 | K100 | A | 4.4 | 61 | 7970 | Eca
|  | * | 10 | sy | - | 20027594 | 1003493 | K100 | B | 5.7 | 109 | 14010 | Eca
|  | * | 16 | sy | - | 20027708 | 1003493 | K100 | B | 7.2 | 167 | 21490 | Eca
|  | * | 25 | sy | - | 20027589 | 1003493 | K100 | B | 8.6 | 260 | 35590 | Eca
|  | * | 35 | sy | - | 20027585 | 1003493 | K100 | B | 10.2 | 349 | 48390 | Eca
|  |  | 50 | sy | - | 20027580 | 1003493 | M1000 | B | 12.2 | 508 | 70580 | Eca
|  |  | 70 | sy | - | 20027578 | 1003493 | M1000 | B | 13.9 | 675 | 96190 | Eca
|  |  | 95 | sy | - | 20027574 | 1003493 | M1000 | B | 15.7 | 888 | 125570 | Eca
|  |  | 120 | sy | - | 20027569 | 1003493 | M1000 | B | 17.5 | 1106 | 160100 | Eca
|  |  | 150 | sy | - | 20027564 | 1003493 | M1000 | B | 19.2 | 1367 | 194430 | Eca
|  |  | 185 | sy | - | 20027560 | 1003493 | M1000 | B | 21.1 | 1690 | 241620 | Eca
|  |  | 240 | sy | - | 20027556 | 1003493 | M1000 | B | 23.5 | 2203 | 313860 | Eca
Teknik Not : Şalt ve kumanda panolarındakimekanik korumalı sabit tesisatlarda H07Z1-U, H07Z1-R, H07Z1-K kabloları kullanıldığında, beyan gerilimi 0,6/1 kV'dur.
Not : Fiyatlarımıza K.D.V. dahil değildir.
Fiyatlarımızda herhangi bir ihbara gerek kalmaksızın değişiklik yapma hakkımız saklıdır.
Çap ve ağırlık, kablo çapı ve ağırlığı olup, yaklaşıktır. Damar renkleri kısaltmalarındaki sy=siyah, by=beyaz, kh=kahverengi, mv=mavi, gr=gri, yş/sr=yeşil/sarı, nmr=numara anlamındadır.
* Makaralı istenmesi halinde, makara bedeli fatura tutarına ayrıca ilave edilecektir.
** Tip2; bu kablolar IEC 60332-3-24 Kat-C testini sağlamaktadır.
*** DoP: Performans Beyanı
**** CPR: Yapı Malzemeleri Yönetmeliği
www.prysmiangroup.com.tr
11
Türk Prysmian Afumex™ (LSOH) Yangına Karşı Güvenli Kablolar
2018-05-21
|  |  | Tip/Kesit | Damar | Dış Kılıf | Ürün | DoP* | Ambalaj | Kategori | Çap | Ağırlık | B.Fiyat | CPR** Sınıfı
|  |  |  | Renkleri | Rengi | No | No |  |  | (mm) | (kg/km) | (TL / km)
İnce çok telli, bakır iletkenli çok damarlı, özel |  |  | 052XZ1-F 300/500 V Eca
sentetik yalıtkanlı, özel sentetik dış kılıflı
LSOH kablolar |  |  | 2x0,75 | kh-mv | gri | 20027550 | 1003592 | M1000 | B | 7.4 | 76 | 5340 | Eca
TSEK 176 |  |  | 2x1 | kh-mv | gri | 20028212 | 1003592 | M1000 | B | 7.8 | 86 | 6150 | Eca
|  |  | 2x1,5 | kh-mv | gri | 20028237 | 1003592 | M1000 | B | 8.3 | 102 | 7510 | Eca
Yangına Tepki Performansı |  |  | 2x2,5 | kh-mv | gri | 20027545 | 1003592 | M1000 | B | 9.2 | 134 | 10760 | Eca
LS (düşük duman) Testi IEC 61034-1/2 |  |  | 2x4 | kh-mv | gri | 20036842 | 1003592 | M1000 | B | 10.6 | 188 | 15330 | Eca
(Yangın esnasındaki düşük duman yoğunluğu) |  |  | 2x6 | kh-mv | gri | 20149164 | 1003592 | M1000 | B | 11.5 | 240 | 21020 | Eca
HF (halojenden arındırılmışlık) Testi IEC 60754-1/2 |  |  | 3x0,75 | kh-mv-yş/sr | gri | 20030543 | 1003592 | M1000 | B | 7.7 | 85 | 6470 | Eca
(Halojenden arındırılarak korozif ortam yaratmaması) |  |  | 3x1 | kh-mv-yş/sr | gri | 20030540 | 1003592 | M1000 | B | 8.1 | 96 | 7510 | Eca
|  |  | 3x1,5 | kh-mv-yş/sr | gri | 20030615 | 1003592 | M1000 | B | 8.7 | 117 | 9610 | Eca
FR (alev iletmeme) Testi IEC 60332-1-2
(Alev altında alevi üzerinde yürütmemesi) |  |  | 3x2,5 | kh-mv-yş/sr | gri | 20030614 | 1003592 | M1000 | B | 9.6 | 156 | 14060 | Eca
|  |  | 3x4 | kh-mv-yş/sr | gri | 20030613 | 1003592 | M1000 | B | 11.1 | 222 | 20870 | Eca
FR (alev iletmeme) Testi IEC 60332-3-24 Kat. C |  |  | 3x6 | kh-mv-yş/sr | gri | 20030609 | 1003592 | M1000 | B | 12.5 | 301 | 30070 | Eca
(Demetlenmiş kablolarda alev altında alevi üzerinde
yürütmemesi) |  |  | 4x0,75 | gr-sy-kh-mv | gri | 20030429 | 1003592 | M1000 | B | 8.2 | 97 | 7600 | Eca
|  |  | 4x1 | gr-sy-kh-mv | gri | 20030538 | 1003592 | M1000 | B | 8.7 | 111 | 9140 | Eca
|  |  | 4x1,5 | gr-sy-kh-mv | gri | 20030431 | 1003592 | M1000 | B | 9.3 | 136 | 11870 | Eca
|  |  | 4x2,5 | gr-sy-kh-mv | gri | 20030434 | 1003592 | M1000 | B | 10.3 | 185 | 17420 | Eca
|  |  | 4x4 | gr-sy-kh-mv | gri | 20036839 | 1003592 | M1000 | B | 12.4 | 278 | 26430 | Eca
|  |  | 4x6 | gr-sy-kh-mv | gri | 20036840 | 1003592 | M1000 | B | 13.5 | 364 | 37640 | Eca
|  |  | 4x10 | sy-kh-mv-yş/sr | gri | 20036841 | 1003592 | M1000 | B | 16.2 | 586 | 63400 | Eca
|  |  | 5x0,75 | gr-sy-kh-mv-yş/sr | gri | 20130825 | 1003592 | M1000 | B | 8.8 | 115 | 8830 | Eca
|  |  | 5x1 | gr-sy-kh-mv-yş/sr | gri | 20040135 | 1003592 | M1000 | B | 9.3 | 131 | 10900 | Eca
|  |  | 5x1,5 | gr-sy-kh-mv-yş/sr | gri | 20030432 | 1003592 | M1000 | B | 10 | 164 | 14800 | Eca
|  |  | 5x2,5 | gr-sy-kh-mv-yş/sr | gri | 20030435 | 1003592 | M1000 | B | 11.2 | 223 | 22450 | Eca
|  |  | 5x4 | gr-sy-kh-mv-yş/sr | gri | 20037525 | 1003592 | M1000 | B | 13.5 | 337 | 34580 | Eca
|  |  | 5x6 | gr-sy-kh-mv-yş/sr | gri | 20037518 | 1003592 | M1000 | B | 14.7 | 444 | 49860 | Eca
|  |  | 7x1,5 | yş/sr-sy üzeri by nmr baskı | gri | 20030437 | 1003592 | M1000 | B | 11.6 | 204 | 22050 | Eca
Tek veya çok telli, bakır iletkenli çok damarlı, özel |  |  | NHXMH-O / NHXMH-J 300/500 V Eca
sentetik yalıtkanlı, özel dolgu tabakalı, özel
sentetik dış kılıflı LSOH kablolar |  |  | 2x1,5 | kh-mv | gri | 20028428 | 1003496 | M1000 | A | 8.3 | 105 | 7230 | Eca
TSEK 328 |  |  | 2x2,5 | kh-mv | gri | 20028424 | 1003496 | M1000 | A | 9.1 | 137 | 10200 | Eca
|  |  | 2x4 | kh-mv | gri | 20028420 | 1003496 | M1000 | B | 10.3 | 184 | 14600 | Eca
Yangına Tepki Performansı |  |  | 2x6 | kh-mv | gri | 20028416 | 1003496 | M1000 | B | 11.3 | 241 | 20020 | Eca
LS (düşük duman) Testi IEC 61034-1/2 |  |  | 2x10 | kh-mv | gri | 20028413 | 1003496 | M1000 | B | 13.8 | 377 | 32110 | Eca
(Yangın esnasındaki düşük duman yoğunluğu) |  |  | 3x1,5 | kh-mv-yş/sr | gri | 20030659 | 1003496 | M1000 | A | 8.7 | 122 | 9120 | Eca
HF (halojenden arındırılmışlık) Testi IEC 60754-1/2 |  |  | 3x2,5 | kh-mv-yş/sr | gri | 20030658 | 1003496 | M1000 | A | 9.1 | 149 | 12970 | Eca
(Halojenden arındırılarak korozif ortam yaratmaması) |  |  | 3x4 | kh-mv-yş/sr | gri | 20030657 | 1003496 | M1000 | B | 11 | 226 | 19720 | Eca
|  |  | 3x6 | kh-mv-yş/sr | gri | 20030656 | 1003496 | M1000 | B | 12.2 | 301 | 27930 | Eca
FR (alev iletmeme) Testi IEC 60332-1-2
(Alev altında alevi üzerinde yürütmemesi) |  |  | 3x10 | kh-mv-yş/sr | gri | 20030655 | 1003496 | M1000 | B | 14.6 | 463 | 45320 | Eca
|  |  | 3x16rm | kh-mv-yş/sr | gri | 20030654 | 1003496 | M1000 | B | 17.1 | 685 | 71480 | Eca
FR (alev iletmeme) Testi IEC 60332-3-24 Kat. C |  |  | 4x1,5 | gr-sy-kh-mv | gri | 20030413 | 1003496 | M1000 | A | 9.3 | 142 | 11500 | Eca
(Demetlenmiş kablolarda alev altında alevi üzerinde
yürütmemesi) |  |  | 4x2,5 | gr-sy-kh-mv | gri | 20030417 | 1003496 | M1000 | A | 10.1 | 187 | 16680 | Eca
|  |  | 4x4 | gr-sy-kh-mv | gri | 20030421 | 1003496 | M1000 | B | 12.2 | 283 | 25620 | Eca
|  |  | 4x6 | gr-sy-kh-mv | gri | 20030424 | 1003496 | M1000 | B | 13.3 | 369 | 36120 | Eca
|  |  | 4x10rm | gr-sy-kh-mv | gri | 20155068 | 1003496 | M1000 | B | 16.3 | 586 | 61120 | Eca
|  |  | 4x16rm | gr-sy-kh-mv | gri | 20030439 | 1003496 | M1000 | B | 18.7 | 846 | 92140 | Eca
|  |  | 5x1,5 | gr-sy-kh-mv-yş/sr | gri | 20030415 | 1003496 | M1000 | B | 10.1 | 157 | 13870 | Eca
|  |  | 5x2,5 | gr-sy-kh-mv-yş/sr | gri | 20030419 | 1003496 | M1000 | B | 11.4 | 220 | 20660 | Eca
|  |  | 5x4 | gr-sy-kh-mv-yş/sr | gri | 20030423 | 1003496 | M1000 | B | 13.9 | 340 | 31820 | Eca
|  |  | 5x6 | gr-sy-kh-mv-yş/sr | gri | 20030426 | 1003496 | M1000 | B | 15.4 | 450 | 45880 | Eca
|  |  | 5x10rm | gr-sy-kh-mv-yş/sr | gri | 20155067 | 1003496 | M1000 | B | 18.9 | 710 | 77250 | Eca
|  |  | 5x16rm | gr-sy-kh-mv-yş/sr | gri | 20030650 | 1003496 | M1000 | B | 20.8 | 1070 | 119990 | Eca
|  |  | 7x1,5 | yş/sr-sy üzeri by nmr baskı | gri | 20030663 | 1003496 | M1000 | B | 10.6 | 202 | 19450 | Eca
Not : Fiyatlarımıza K.D.V. dahil değildir.
Fiyatlarımızda herhangi bir ihbara gerek kalmaksızın değişiklik yapma hakkımız saklıdır.
Çap ve ağırlık, kablo çapı ve ağırlığı olup, yaklaşıktır. Damar renkleri kısaltmalarındaki sy=siyah, by=beyaz, kh=kahverengi, mv=mavi, gr=gri, yş/sr=yeşil/sarı, nmr=numara anlamındadır.
* DoP: Performans Beyanı
** CPR: Yapı Malzemeleri Yönetmeliği
www.prysmiangroup.com.tr
12
Türk Prysmian Afumex™ (LSOH) Yangına Karşı Güvenli Kablolar
2018-05-21
|  |  | Tip/Kesit | Damar | Dış Kılıf | Ürün | DoP* | Ambalaj | Kategori | Çap | Ağırlık | B.Fiyat | CPR** Sınıfı
|  |  |  | Renkleri | Rengi | No | No |  |  | (mm) | (kg/km) | (TL / km)
Bir veya çok damarlı, tek veya çok telli, özel sentetik |  |  | N2XH-O / N2XH-J 0,6/1 kV Eca
yalıtkanlı, özel dolgu tabakalı, özel sentetik dış kılıflı
LSOH kablolar |  |  | 1x4re | sy | siyah | 20030175 | 1003495 | M1000 | B | 8.1 | 107 | 8350 | Eca
TS HD 604 S1 Bölüm 5G |  |  | 1x6re | sy | siyah | 20030171 | 1003495 | M1000 | B | 8.6 | 131 | 11350 | Eca
|  |  | 1x10re | sy | siyah | 20028436 | 1003495 | M1000 | B | 9 | 134 | 15240 | Eca
Yangına Tepki Performansı |  |  | 1x16re | sy | siyah | 20028432 | 1003495 | M1000 | B | 10.3 | 238 | 23170 | Eca
LS (düşük duman) Testi IEC 61034-1/2 |  |  | 1x25rm | sy | siyah | 20027009 | 1003495 | M1000 | B | 10.5 | 297 | 35910 | Eca
(Yangın esnasındaki düşük duman yoğunluğu) |  |  | 1x35rm | sy | siyah | 20027005 | 1003495 | M1000 | B | 11.5 | 386 | 48020 | Eca
HF (halojenden arındırılmışlık) Testi IEC 60754-1/2 |  |  | 1x50rm | sy | siyah | 20030221 | 1003495 | M1000 | B | 12.8 | 505 | 63140 | Eca
(Halojenden arındırılarak korozif ortam yaratmaması) |  |  | 1x70rm | sy | siyah | 20027083 | 1003495 | M1000 | B | 14.7 | 703 | 88970 | Eca
|  |  | 1x95rm | sy | siyah | 20027077 | 1003495 | M1000 | B | 16.5 | 956 | 122120 | Eca
FR (alev iletmeme) Testi IEC 60332-1-2
(Alev altında alevi üzerinde yürütmemesi) |  |  | 1x120rm | sy | siyah | 20027071 | 1003495 | M1000 | B | 18.2 | 1194 | 154080 | Eca
|  |  | 1x150rm | sy | siyah | 20030218 | 1003495 | M1000 | B | 20.4 | 1482 | 191830 | Eca
FR (alev iletmeme) Testi IEC 60332-3-24 Kat. C |  |  | 1x185rm | sy | siyah | 20030215 | 1003495 | M1000 | B | 22.6 | 1835 | 238220 | Eca
(Demetlenmiş kablolarda alev altında alevi üzerinde
yürütmemesi) |  |  | 1x240rm | sy | siyah | 20027066 | 1003495 | M1000 | B | 25.2 | 2378 | 311500 | Eca
|  |  | 1x300rm | sy | siyah | 20030264 | 1003495 | M1000 | B | 27.8 | 2939 | 387990 | Eca
|  |  | 2x1,5re | kh-mv | siyah | 20181506 | 1003495 | M1000 | B | 8.8 | 113 | 8230 | Eca
|  |  | 2x2,5re | kh-mv | siyah | 20181507 | 1003495 | M1000 | B | 9.6 | 144 | 11090 | Eca
|  |  | 2x4re | kh-mv | siyah | 20181508 | 1003495 | M1000 | B | 10.5 | 188 | 15550 | Eca
|  |  | 2x6re | kh-mv | siyah | 20181509 | 1003495 | M1000 | B | 11.5 | 242 | 21190 | Eca
|  |  | 2x10re | kh-mv | siyah | 20181510 | 1003495 | M1000 | B | 13 | 349 | 33570 | Eca
|  |  | 2x16re | kh-mv | siyah | 20181511 | 1003495 | M1000 | B | 15.1 | 504 | 53140 | Eca
|  |  | 3x1,5re | gr-sy-kh | siyah | 20027936 | 1003495 | M1000 | B | 9.2 | 128 | 10420 | Eca
|  |  | 3x2,5re | gr-sy-kh | siyah | 20027907 | 1003495 | M1000 | B | 10 | 167 | 14310 | Eca
|  |  | 3x4re | gr-sy-kh | siyah | 20027902 | 1003495 | M1000 | B | 11 | 223 | 20920 | Eca
|  |  | 3x6re | gr-sy-kh | siyah | 20027897 | 1003495 | M1000 | B | 12.1 | 293 | 29190 | Eca
|  |  | 3x10re | gr-sy-kh | siyah | 20027891 | 1003495 | M1000 | B | 13.8 | 433 | 46640 | Eca
|  |  | 3x16re | gr-sy-kh | siyah | 20027410 | 1003495 | M1000 | B | 15.9 | 634 | 73590 | Eca
|  |  | 3x16rm/10rm | gr-sy-kh-mv | siyah | 20115990 | 1003495 | M1000 | B | 17.8 | 763 | 86450 | Eca
|  |  | 3x25rm/16rm | gr-sy-kh-mv | siyah | 20027363 | 1003495 | M1000 | B | 23.2 | 1306 | 136610 | Eca
|  |  | 3x35rm/16rm | gr-sy-kh-mv | siyah | 20027368 | 1003495 | M1000 | B | 24.9 | 1615 | 172450 | Eca
|  |  | 3x50rm/25rm | gr-sy-kh-mv | siyah | 20027873 | 1003495 | M1000 | B | 28.6 | 2166 | 233510 | Eca
|  |  | 3x70rm/35rm | gr-sy-kh-mv | siyah | 20027865 | 1003495 | M1000 | B | 32.5 | 2961 | 325890 | Eca
|  |  | 3x95rm/50rm | gr-sy-kh-mv | siyah | 20027915 | 1003495 | M1000 | B | 36.6 | 3966 | 445700 | Eca
|  |  | 3x120rm/70rm | gr-sy-kh-mv | siyah | 20027857 | 1003495 | M1000 | B | 41 | 5034 | 571990 | Eca
|  |  | 3x150rm/70rm | gr-sy-kh-mv | siyah | 20027852 | 1003495 | M500 | B | 44.5 | 6020 | 694210 | Eca
|  |  | 3x185rm/95rm | gr-sy-kh-mv | siyah | 20027846 | 1003495 | M500 | B | 49.3 | 7523 | 868850 | Eca
|  |  | 3x240rm/120rm | gr-sy-kh-mv | siyah | 20027838 | 1003495 | M500 | B | 55.4 | 9709 | 1141770 | Eca
|  |  | 4x1,5re | gr-sy-kh-mv | siyah | 20027886 | 1003495 | M1000 | B | 9.9 | 150 | 12270 | Eca
|  |  | 4x2,5re | gr-sy-kh-mv | siyah | 20027957 | 1003495 | M1000 | B | 10.8 | 198 | 17530 | Eca
|  |  | 4x4re | gr-sy-kh-mv | siyah | 20027953 | 1003495 | M1000 | B | 11.9 | 269 | 25470 | Eca
|  |  | 4x6re | gr-sy-kh-mv | siyah | 20027948 | 1003495 | M1000 | B | 13.1 | 357 | 35220 | Eca
|  |  | 4x10rm | gr-sy-kh-mv | siyah | 20091096 | 1003495 | M1000 | B | 15.7 | 560 | 60050 | Eca
|  |  | 4x16rm | gr-sy-kh-mv | siyah | 20048455 | 1003495 | M1000 | B | 18.2 | 831 | 91670 | Eca
|  |  | 4x25rm | gr-sy-kh-mv | siyah | 20027834 | 1003495 | M1000 | B | 24.1 | 1405 | 146920 | Eca
|  |  | 4x35rm | gr-sy-kh-mv | siyah | 20027828 | 1003495 | M1000 | B | 26.3 | 1804 | 196120 | Eca
|  |  | 4x50rm | gr-sy-kh-mv | siyah | 20030194 | 1003495 | M1000 | B | 29.8 | 2377 | 261280 | Eca
|  |  | 4x70rm | gr-sy-kh-mv | siyah | 20027406 | 1003495 | M1000 | B | 34.4 | 3302 | 374210 | Eca
|  |  | 4x95rm | gr-sy-kh-mv | siyah | 20027823 | 1003495 | M1000 | B | 38.7 | 4442 | 514910 | Eca
|  |  | 4x120rm | gr-sy-kh-mv | siyah | 20027425 | 1003495 | M1000 | B | 42.7 | 5532 | 644890 | Eca
|  |  | 4x150rm | gr-sy-kh-mv | siyah | 20027116 | 1003495 | M500 | B | 47.1 | 6795 | 794540 | Eca
|  |  | 4x185rm | gr-sy-kh-mv | siyah | 20027666 | 1003495 | M500 | B | 52.2 | 8398 | 991330 | Eca
|  |  | 4x240rm | gr-sy-kh-mv | siyah | 20027400 | 1003495 | M500 | B | 58.8 | 10910 | 1298810 | Eca
Not : Fiyatlarımıza K.D.V. dahil değildir.
Fiyatlarımızda herhangi bir ihbara gerek kalmaksızın değişiklik yapma hakkımız saklıdır.
Çap ve ağırlık, kablo çapı ve ağırlığı olup, yaklaşıktır. Damar renkleri kısaltmalarındaki sy=siyah, by=beyaz, kh=kahverengi, mv=mavi, gr=gri, yş/sr=yeşil/sarı, nmr=numara anlamındadır.
* DoP: Performans Beyanı
** CPR: Yapı Malzemeleri Yönetmeliği
www.prysmiangroup.com.tr
13
Türk Prysmian Afumex™ (LSOH) Yangına Karşı Güvenli Kablolar
2018-05-21
|  |  | Tip/Kesit | Damar | Dış Kılıf | Ürün | DoP* | Ambalaj | Kategori | Çap | Ağırlık | B.Fiyat | CPR** Sınıfı
|  |  |  | Renkleri | Rengi | No | No |  |  | (mm) | (kg/km) | (TL / km)
Çok damarlı, tek veya çok telli, özel sentetik |  |  | N2XH-O / N2XH-J 0,6/1 kV Eca
yalıtkanlı, özel dolgu tabakalı, özel sentetik dış kılıflı
LSOH kablolar |  |  | 5x1,5re | gr-sy-kh-mv-yş/sr | siyah | 20030468 | 1003495 | M1000 | B | 11.3 | 179 | 15660 | Eca
TS HD 604 S1 Bölüm 5G |  |  | 5x2,5re | gr-sy-kh-mv-yş/sr | siyah | 20030469 | 1003495 | M1000 | B | 12.4 | 237 | 22040 | Eca
|  |  | 5x4re | gr-sy-kh-mv-yş/sr | siyah | 20030471 | 1003495 | M1000 | B | 13.8 | 324 | 31310 | Eca
|  |  | 5x6re | gr-sy-kh-mv-yş/sr | siyah | 20030473 | 1003495 | M1000 | B | 15.2 | 432 | 44010 | Eca
|  |  | 5x10rm | gr-sy-kh-mv-yş/sr | siyah | 20030528 | 1003495 | M1000 | B | 18.8 | 702 | 73820 | Eca
|  |  | 5x16rm | gr-sy-kh-mv-yş/sr | siyah | 20132488 | 1003495 | M1000 | B | 19.9 | 1018 | 112230 | Eca
Çok damarlı, tek telli veya çok telli, bakır iletkenli, özel sentetik |  |  | N2XH-O / N2XH-J 0,6/1 kV Eca
yalıtkanlı, özel dolgu tabakalı, özel sentetik dış kılıflı
LSOH kumanda kabloları |  |  | 7x1,5re | yş/sr-sy üzeri by nmr baskı | siyah | 20030634 | 1003495 | M1000 | B | 11.6 | 198 | 20850 | Eca
TS HD 627 S1 Bölüm 7H |  |  | 7x2,5re | yş/sr-sy üzeri by nmr baskı | siyah | 20030626 | 1003495 | M1000 | B | 12.7 | 268 | 30180 | Eca
|  |  | 10x1,5re | yş/sr-sy üzeri by nmr baskı | siyah | 20030633 | 1003495 | M1000 | B | 14.2 | 270 | 30050 | Eca
Yangına Tepki Performansı |  |  | 10x2,5re | yş/sr-sy üzeri by nmr baskı | siyah | 20030624 | 1003495 | M1000 | B | 16 | 378 | 43220 | Eca
LS (düşük duman) Testi IEC 61034-1/2 |  |  | 12x1,5re | yş/sr-sy üzeri by nmr baskı | siyah | 20030632 | 1003495 | M1000 | B | 14.7 | 307 | 35120 | Eca
(Yangın esnasındaki düşük duman yoğunluğu) |  |  | 12x2,5re | yş/sr-sy üzeri by nmr baskı | siyah | 20030623 | 1003495 | M1000 | B | 16.4 | 433 | 51050 | Eca
HF (halojenden arındırılmışlık) Testi IEC 60754-1/2 |  |  | 14x1,5re | yş/sr-sy üzeri by nmr baskı | siyah | 20030631 | 1003495 | M1000 | B | 15.6 | 353 | 40280 | Eca
(Halojenden arındırılarak korozif ortam yaratmaması) |  |  | 14x2,5re | yş/sr-sy üzeri by nmr baskı | siyah | 20030621 | 1003495 | M1000 | B | 17.2 | 491 | 58020 | Eca
|  |  | 16x1,5re | yş/sr-sy üzeri by nmr baskı | siyah | 20030630 | 1003495 | M1000 | B | 16.3 | 404 | 45000 | Eca
FR (alev iletmeme) Testi IEC 60332-1-2
(Alev altında alevi üzerinde yürütmemesi) |  |  | 16x2,5re | yş/sr-sy üzeri by nmr baskı | siyah | 20030620 | 1003495 | M1000 | B | 18.1 | 562 | 66460 | Eca
|  |  | 19x1,5re | yş/sr-sy üzeri by nmr baskı | siyah | 20030629 | 1003495 | M1000 | B | 17.1 | 450 | 51630 | Eca
FR (alev iletmeme) Testi IEC 60332-3-24 Kat. C |  |  | 19x2,5re | yş/sr-sy üzeri by nmr baskı | siyah | 20030619 | 1003495 | M1000 | B | 19 | 634 | 76370 | Eca
(Demetlenmiş kablolarda alev altında alevi üzerinde
yürütmemesi) |  |  | 21x1,5re | yş/sr-sy üzeri by nmr baskı | siyah | 20033552 | 1003495 | M1000 | B | 17.9 | 495 | 57140 | Eca
|  |  | 21x2,5re | yş/sr-sy üzeri by nmr baskı | siyah | 20033555 | 1003495 | M1000 | B | 20.1 | 709 | 84820 | Eca
|  |  | 24x1,5re | yş/sr-sy üzeri by nmr baskı | siyah | 20030628 | 1003495 | M1000 | B | 20 | 567 | 64790 | Eca
|  |  | 24x2,5re | yş/sr-sy üzeri by nmr baskı | siyah | 20030617 | 1003495 | M1000 | B | 22.3 | 800 | 96970 | Eca
|  |  | 30x1,5re | yş/sr-sy üzeri by nmr baskı | siyah | 20030627 | 1003495 | M1000 | B | 21.1 | 677 | 83700 | Eca
|  |  | 30x2,5re | yş/sr-sy üzeri by nmr baskı | siyah | 20030616 | 1003495 | M1000 | B | 23.5 | 964 | 125290 | Eca
|  |  | 40x1,5re | yş/sr-sy üzeri by nmr baskı | siyah | 20033557 | 1003495 | M1000 | B | 25.6 | 990 | 130280 | Eca
|  |  | 40x2,5re | yş/sr-sy üzeri by nmr baskı | siyah | 20033561 | 1003495 | M1000 | B | 28.6 | 1397 | 187880 | Eca
Not : Fiyatlarımıza K.D.V. dahil değildir.
Fiyatlarımızda herhangi bir ihbara gerek kalmaksızın değişiklik yapma hakkımız saklıdır.
Çap ve ağırlık, kablo çapı ve ağırlığı olup, yaklaşıktır. Damar renkleri kısaltmalarındaki sy=siyah, by=beyaz, kh=kahverengi, mv=mavi, gr=gri, yş/sr=yeşil/sarı, nmr=numara anlamındadır.
* DoP: Performans Beyanı
** CPR: Yapı Malzemeleri Yönetmeliği
www.prysmiangroup.com.tr
14
Türk Prysmian Afumex™ (LSOH) Yangına Karşı Güvenli Tesisat Kabloları
2018-05-21
|  |  | Tip/Kesit | Damar | Dış Kılıf | Ürün | DoP*** | Ambalaj | Kategori | Çap | Ağırlık | B.Fiyat | CPR**** Sınıfı
|  |  |  | Renkleri | Rengi | No | No |  |  | (mm) | (kg/km) | (TL / km)
Bir damarlı, tek telli, çok telli veya ince çok telli, |  |  | H07Z1-U Tip2** 450/750 V Cca- s1 d2 a1
bakır iletkenli bir damarlı, özel sentetik yalıtkanlı,
LSOH iletkenler |  | * | 1.5 | sy | - | 20219416 | 1003594 | K100 | A | 2.7 | 19 | 2160 | Cca-s1 d2 a1
TS EN 50525-3-31 |  | * | 2.5 | sy | - | 20220281 | 1003594 | K100 | A | 3.3 | 30 | 3410 | Cca-s1 d2 a1
|  | * | 4 | sy | - | 20220282 | 1003594 | K100 | A | 3.7 | 44 | 5450 | Cca-s1 d2 a1
Yangına Tepki Performansı |  | * | 6 | sy | - | 20220283 | 1003594 | K100 | B | 4.2 | 62 | 7920 | Cca-s1 d2 a1
|  | * | 10 | sy | - | 20220284 | 1003594 | K100 | B | 5.4 | 104 | 13350 | Cca-s1 d2 a1
LS (düşük duman) Testi IEC 61034-1/2
(Yangın esnasındaki düşük duman yoğunluğu) |  |  | H07Z1-R Tip2** 450/750 V Cca- s1 d2 a1
HF (halojenden arındırılmışlık) Testi IEC 60754-1/2 |  | * | 10ç | sy | - | 20220303 | 1003594 | K100 | B | 5.6 | 108 | 13990 | Cca-s1 d2 a1
(Halojenden arındırılarak korozif ortam yaratmaması) |  | * | 16ç | sy | - | 20220304 | 1003594 | K100 | B | 6.7 | 163 | 21450 | Cca-s1 d2 a1
|  | * | 25ş | sy | - | 20220305 | 1003594 | K100 | B | 8.4 | 260 | 34110 | Cca-s1 d2 a1
FR (alev iletmeme) Testi IEC 60332-1-2
(Alev altında alevi üzerinde yürütmemesi) |  | * | 35ş | sy | - | 20220306 | 1003594 | K100 | B | 9.3 | 346 | 46410 | Cca-s1 d2 a1
|  |  | 50ş | sy | - | 20220307 | 1003594 | M1000 | B | 10.9 | 467 | 64430 | Cca-s1 d2 a1
FR (alev iletmeme) Testi IEC 60332-3-24 Kat. C |  |  | 70ş | sy | - | 20220308 | 1003594 | M1000 | B | 12.5 | 656 | 91460 | Cca-s1 d2 a1
(Demetlenmiş kablolarda alev altında alevi üzerinde
yürütmemesi) |  |  | 95ş | sy | - | 20220309 | 1003594 | M1000 | B | 14.6 | 909 | 126280 | Cca-s1 d2 a1
|  |  | 120ş | sy | - | 20220310 | 1003594 | M1000 | B | 16 | 1137 | 158720 | Cca-s1 d2 a1
CPR - Yapı Malzemeleri Yönetmeliği Testi |  |  | 150ş | sy | - | 20220311 | 1003594 | M1000 | B | 17.8 | 1406 | 196000 | Cca-s1 d2 a1
TS EN 50399
|  |  | 185ş | sy | - | 20220312 | 1003594 | M1000 | B | 19.8 | 1746 | 244400 | Cca-s1 d2 a1
|  |  | 240ş | sy | - | 20220313 | 1003594 | M1000 | B | 22.6 | 2294 | 320360 | Cca-s1 d2 a1
H07Z1-K** Tip2 450/750 V Cca- s1 d2 a1
|  | * | 1.5 | sy | - | 20219417 | 1003593 | K200 | A | 2.8 | 19 | 2200 | Cca-s1 d2 a1
|  | * | 2.5 | sy | - | 20220285 | 1003593 | K100 | A | 3.5 | 30 | 3540 | Cca-s1 d2 a1
|  | * | 4 | sy | - | 20220286 | 1003593 | K100 | B | 4 | 44 | 5580 | Cca-s1 d2 a1
|  | * | 6 | sy | - | 20220287 | 1003593 | K100 | A | 4.4 | 61 | 8160 | Cca-s1 d2 a1
|  | * | 10 | sy | - | 20220288 | 1003593 | K100 | B | 5.7 | 109 | 14370 | Cca-s1 d2 a1
|  | * | 16 | sy | - | 20220289 | 1003593 | K100 | B | 7.2 | 167 | 22050 | Cca-s1 d2 a1
|  | * | 25 | sy | - | 20220290 | 1003593 | K100 | B | 8.6 | 260 | 36500 | Cca-s1 d2 a1
|  | * | 35 | sy | - | 20220291 | 1003593 | K100 | B | 10.2 | 349 | 49620 | Cca-s1 d2 a1
|  |  | 50 | sy | - | 20220292 | 1003593 | M1000 | B | 12.2 | 508 | 72360 | Cca-s1 d2 a1
|  |  | 70 | sy | - | 20220293 | 1003593 | M1000 | B | 13.9 | 675 | 98510 | Cca-s1 d2 a1
|  |  | 95 | sy | - | 20220294 | 1003593 | M1000 | B | 15.7 | 888 | 128580 | Cca-s1 d2 a1
|  |  | 120 | sy | - | 20220295 | 1003593 | M1000 | B | 17.5 | 1106 | 163880 | Cca-s1 d2 a1
|  |  | 150 | sy | - | 20220296 | 1003593 | M1000 | B | 19.2 | 1367 | 199010 | Cca-s1 d2 a1
|  |  | 185 | sy | - | 20220297 | 1003593 | M1000 | B | 21.1 | 1690 | 247250 | Cca-s1 d2 a1
|  |  | 240 | sy | - | 20220298 | 1003593 | M1000 | B | 23.5 | 2203 | 321140 | Cca-s1 d2 a1
Teknik Not :Şalt ve kumanda panolarındaki mekanik korumalı sabit tesisatlarda H07Z1-U, H07Z1-R, H07Z1-K kabloları kullanıldığında, beyan gerilimi 0,6/1 kV'dur.
Not : Fiyatlarımıza K.D.V. dahil değildir.
Fiyatlarımızda herhangi bir ihbara gerek kalmaksızın değişiklik yapma hakkımız saklıdır.
Çap ve ağırlık, kablo çapı ve ağırlığı olup, yaklaşıktır. Damar renkleri kısaltmalarındaki sy=siyah, by=beyaz, kh=kahverengi, mv=mavi, gr=gri, yş/sr=yeşil/sarı, nmr=numara anlamındadır.
* Makaralı istenmesi halinde, makara bedeli fatura tutarına ayrıca ilave edilecektir.
** Tip2; bu kablolar IEC 60332-3-24 Kat-C testini sağlamaktadır.
*** DoP: Performans Beyanı
**** CPR: Yapı Malzemeleri Yönetmeliği
www.prysmiangroup.com.tr
15
Türk Prysmian Afumex™ (LSOH) Yangına Karşı Güvenli Tesisat Kabloları
2018-05-21
|  |  | Tip/Kesit | Damar | Dış Kılıf | Ürün | DoP* | Ambalaj | Kategori | Çap | Ağırlık | B.Fiyat | CPR** Sınıfı
|  |  |  | Renkleri | Rengi | No | No |  |  | (mm) | (kg/km) | (TL / km)
Çok damarlı, ince çok telli, bakır iletkenli, |  |  | 052XZ1-F 300/500 V Cca- s1 d2 a1
özel sentetik yalıtkanlı, LSOH iletkenler
TS 13751 |  |  | 2x0,75 | kh-mv | gri | 20219421 | 1003801 | M1000 | B | 7.4 | 75 | 5680 | Cca-s1 d2 a1
|  |  | 2x1 | kh-mv | gri | 20220744 | 1003801 | M1000 | B | 7.8 | 85 | 6550 | Cca-s1 d2 a1
|  |  | 2x1,5 | kh-mv | gri | 20220745 | 1003801 | M1000 | B | 8.3 | 101 | 7950 | Cca-s1 d2 a1
Yangına Tepki Performansı
LS (düşük duman) Testi IEC 61034-1/2 |  |  | 2x2,5 | kh-mv | gri | 20220746 | 1003801 | M1000 | B | 9.2 | 132 | 11340 | Cca-s1 d2 a1
(Yangın esnasındaki düşük duman yoğunluğu) |  |  | 2x4 | kh-mv | gri | 20261595 | 1003801 | M1000 | B | 10.6 | 186 | 16200 | Cca-s1 d2 a1
|  |  | 2x6 | kh-mv | gri | 20261596 | 1003801 | M1000 | B | 11.5 | 237 | 22050 | Cca-s1 d2 a1
HF (halojenden arındırılmışlık) Testi IEC 60754-1/2
(Halojenden arındırılarak korozif ortam yaratmaması) |  |  | 3x0,75 | kh-mv-yş/sr | gri | 20220747 | 1003801 | M1000 | B | 7.7 | 83 | 6810 | Cca-s1 d2 a1
|  |  | 3x1 | kh-mv-yş/sr | gri | 20220748 | 1003801 | M1000 | B | 8.1 | 95 | 7900 | Cca-s1 d2 a1
FR (alev iletmeme) Testi IEC 60332-1-2 |  |  | 3x1,5 | kh-mv-yş/sr | gri | 20220749 | 1003801 | M1000 | B | 8.7 | 115 | 10080 | Cca-s1 d2 a1
(Alev altında alevi üzerinde yürütmemesi)
|  |  | 3x2,5 | kh-mv-yş/sr | gri | 20220750 | 1003801 | M1000 | B | 9.6 | 154 | 14690 | Cca-s1 d2 a1
FR (alev iletmeme) Testi IEC 60332-3-24 Kat. C |  |  | 3x4 | kh-mv-yş/sr | gri | 20220751 | 1003801 | M1000 | B | 11.1 | 219 | 21640 | Cca-s1 d2 a1
(Demetlenmiş kablolarda alev altında alevi üzerinde |  |  | 3x6 | kh-mv-yş/sr | gri | 20220752 | 1003801 | M1000 | B | 12.5 | 298 | 31150 | Cca-s1 d2 a1
yürütmemesi)
|  |  | 4x0,75 | gr-sy-kh-mv | gri | 20220753 | 1003801 | M1000 | B | 8.2 | 95 | 7950 | Cca-s1 d2 a1
CPR - Yapı Malzemeleri Yönetmeliği Testi |  |  | 4x1 | gr-sy-kh-mv | gri | 20220754 | 1003801 | M1000 | B | 8.7 | 110 | 9550 | Cca-s1 d2 a1
TS EN 50399 |  |  | 4x1,5 | gr-sy-kh-mv | gri | 20220755 | 1003801 | M1000 | B | 9.3 | 134 | 12360 | Cca-s1 d2 a1
|  |  | 4x2,5 | gr-sy-kh-mv | gri | 20220756 | 1003801 | M1000 | B | 10.3 | 183 | 18140 | Cca-s1 d2 a1
|  |  | 4x4 | gr-sy-kh-mv | gri | 20220757 | 1003801 | M1000 | B | 12.4 | 275 | 27530 | Cca-s1 d2 a1
|  |  | 4x6 | gr-sy-kh-mv | gri | 20220758 | 1003801 | M1000 | B | 13.5 | 361 | 38920 | Cca-s1 d2 a1
|  |  | 4x10 | gr-sy-kh-mv | gri | 20220759 | 1003801 | M1000 | B | 16.2 | 583 | 65500 | Cca-s1 d2 a1
|  |  | 5x0,75 | gr-sy-kh-mv-yş/sr | gri | 20220760 | 1003801 | M1000 | B | 8.8 | 113 | 10690 | Cca-s1 d2 a1
|  |  | 5x1 | gr-sy-kh-mv-yş/sr | gri | 20220772 | 1003801 | M1000 | B | 9.3 | 130 | 13260 | Cca-s1 d2 a1
|  |  | 5x1,5 | gr-sy-kh-mv-yş/sr | gri | 20220761 | 1003801 | M1000 | B | 10 | 162 | 15180 | Cca-s1 d2 a1
|  |  | 5x2,5 | gr-sy-kh-mv-yş/sr | gri | 20220762 | 1003801 | M1000 | B | 11.2 | 221 | 22560 | Cca-s1 d2 a1
|  |  | 5x4 | gr-sy-kh-mv-yş/sr | gri | 20261597 | 1003801 | M1000 | B | 13.5 | 329 | 36310 | Cca-s1 d2 a1
|  |  | 5x6 | gr-sy-kh-mv-yş/sr | gri | 20261598 | 1003801 | M1000 | B | 14.7 | 433 | 52350 | Cca-s1 d2 a1
Çok damarlı, tek veya çok telli, bakır iletkenli, |  |  | NHXMH-O / NHXMH-J 300/500 V Cca- s1 d2 a1
özel sentetik yalıtkanlı, özel dolgu tabakalı,
özel sentetik dış kılıflı LSOH kablolar |  |  | 2x1,5 | kh-mv | gri | 20219420 | 1003810 | M1000 | A | 8.3 | 103 | 7620 | Cca-s1 d2 a1
TSEK 328 |  |  | 2x2,5 | kh-mv | gri | 20220374 | 1003810 | M1000 | A | 9.1 | 136 | 10730 | Cca-s1 d2 a1
|  |  | 2x4 | kh-mv | gri | 20220375 | 1003810 | M1000 | B | 10.3 | 182 | 15320 | Cca-s1 d2 a1
Yangına Tepki Performansı |  |  | 2x6 | kh-mv | gri | 20220376 | 1003810 | M1000 | B | 11.3 | 239 | 20850 | Cca-s1 d2 a1
LS (düşük duman) Testi IEC 61034-1/2 |  |  | 2x10 | kh-mv | gri | 20220377 | 1003810 | M1000 | B | 13.8 | 373 | 33370 | Cca-s1 d2 a1
(Yangın esnasındaki düşük duman yoğunluğu) |  |  | 3x1,5 | kh-mv-yş/sr | gri | 20220378 | 1003810 | M1000 | A | 8.7 | 120 | 9500 | Cca-s1 d2 a1
HF (halojenden arındırılmışlık) Testi IEC 60754-1/2 |  |  | 3x2,5 | kh-mv-yş/sr | gri | 20220379 | 1003810 | M1000 | A | 9.1 | 148 | 13470 | Cca-s1 d2 a1
(Halojenden arındırılarak korozif ortam yaratmaması) |  |  | 3x4 | kh-mv-yş/sr | gri | 20220380 | 1003810 | M1000 | B | 11 | 224 | 20490 | Cca-s1 d2 a1
|  |  | 3x6 | kh-mv-yş/sr | gri | 20220381 | 1003810 | M1000 | B | 12.2 | 299 | 29000 | Cca-s1 d2 a1
FR (alev iletmeme) Testi IEC 60332-1-2
(Alev altında alevi üzerinde yürütmemesi) |  |  | 3x10 | kh-mv-yş/sr | gri | 20220382 | 1003810 | M1000 | B | 14.5 | 459 | 46730 | Cca-s1 d2 a1
|  |  | 3x16rm | kh-mv-yş/sr | gri | 20220383 | 1003810 | M1000 | B | 17.1 | 681 | 73560 | Cca-s1 d2 a1
FR (alev iletmeme) Testi IEC 60332-3-24 Kat. C |  |  | 4x1,5 | gr-sy-kh-mv | gri | 20220384 | 1003810 | M1000 | A | 9.3 | 141 | 11980 | Cca-s1 d2 a1
(Demetlenmiş kablolarda alev altında alevi üzerinde
yürütmemesi) |  |  | 4x2,5 | gr-sy-kh-mv | gri | 20220385 | 1003810 | M1000 | A | 10.1 | 185 | 17340 | Cca-s1 d2 a1
|  |  | 4x4 | gr-sy-kh-mv | gri | 20220386 | 1003810 | M1000 | B | 12.2 | 280 | 26540 | Cca-s1 d2 a1
CPR - Yapı Malzemeleri Yönetmeliği Testi |  |  | 4x6 | gr-sy-kh-mv | gri | 20220387 | 1003810 | M1000 | B | 13.3 | 366 | 37350 | Cca-s1 d2 a1
TS EN 50399
|  |  | 4x10rm | gr-sy-kh-mv | gri | 20220388 | 1003810 | M1000 | B | 16.3 | 582 | 63040 | Cca-s1 d2 a1
|  |  | 4x16rm | gr-sy-kh-mv | gri | 20220389 | 1003810 | M1000 | B | 18.7 | 842 | 95060 | Cca-s1 d2 a1
|  |  | 5x1,5 | gr-sy-kh-mv-yş/sr | gri | 20220390 | 1003810 | M1000 | B | 10.1 | 156 | 14450 | Cca-s1 d2 a1
|  |  | 5x2,5 | gr-sy-kh-mv-yş/sr | gri | 20220391 | 1003810 | M1000 | B | 11.6 | 225 | 21480 | Cca-s1 d2 a1
|  |  | 5x4 | gr-sy-kh-mv-yş/sr | gri | 20220392 | 1003810 | M1000 | B | 13.9 | 337 | 32820 | Cca-s1 d2 a1
|  |  | 5x6 | gr-sy-kh-mv-yş/sr | gri | 20220393 | 1003810 | M1000 | B | 15.4 | 447 | 47320 | Cca-s1 d2 a1
|  |  | 5x10rm | gr-sy-kh-mv-yş/sr | gri | 20220394 | 1003810 | M1000 | B | 18.9 | 706 | 79490 | Cca-s1 d2 a1
|  |  | 5x16rm | gr-sy-kh-mv-yş/sr | gri | 20220395 | 1003810 | M1000 | B | 20.8 | 1065 | 123180 | Cca-s1 d2 a1
|  |  | 7x1,5 | yş/sr-sy üzeri by nmr baskı | gri | 20213469 | 1003810 | M1000 | B | 10.6 | 200 | 20060 | Cca-s1 d2 a1
Not : Fiyatlarımıza K.D.V. dahil değildir.
Fiyatlarımızda herhangi bir ihbara gerek kalmaksızın değişiklik yapma hakkımız saklıdır.
Çap ve ağırlık, kablo çapı ve ağırlığı olup, yaklaşıktır. Damar renkleri kısaltmalarındaki sy=siyah, by=beyaz, kh=kahverengi, mv=mavi, gr=gri, yş/sr=yeşil/sarı, nmr=numara anlamındadır.
* DoP: Performans Beyanı
** CPR: Yapı Malzemeleri Yönetmeliği
www.prysmiangroup.com.tr
16
Türk Prysmian Afumex™ (LSOH) Yangına Karşı Güvenli Tesisat Kabloları
2018-05-21
|  |  | Tip/Kesit | Damar | Dış Kılıf | Ürün | DoP* | Ambalaj | Kategori | Çap | Ağırlık | B.Fiyat | CPR** Sınıfı
|  |  |  | Renkleri | Rengi | No | No |  |  | (mm) | (kg/km) | (TL / km)
Bir veya çok damarlı, tek veya çok telli, bakır iletkenli, |  |  | N2XH-O / N2XH-J 0,6/1 kV Cca- s1 d2 a1
özel sentetik yalıtkanlı, özel dolgu tabakalı,
özel sentetik dış kılıflı LSOH kablolar |  |  | 1x4re | sy | siyah | 20216035 | 1003619 | M1000 | B | 10.3 | 158 | 11730 | Cca-s1 d2 a1
TS HD 604 S1 Bölüm 5G |  |  | 1x6re | sy | siyah | 20220538 | 1003619 | M1000 | B | 10.8 | 185 | 15370 | Cca-s1 d2 a1
|  |  | 1x10re | sy | siyah | 20220539 | 1003619 | M1000 | B | 11.6 | 234 | 20350 | Cca-s1 d2 a1
Yangına Tepki Performansı |  |  | 1x16re | sy | siyah | 20220540 | 1003619 | M1000 | B | 12.5 | 302 | 29780 | Cca-s1 d2 a1
LS (düşük duman) Testi IEC 61034-1/2 |  |  | 1x25rm | sy | siyah | 20220541 | 1003619 | M1000 | B | 14.4 | 428 | 43250 | Cca-s1 d2 a1
(Yangın esnasındaki düşük duman yoğunluğu) |  |  | 1x35rm | sy | siyah | 20220542 | 1003619 | M1000 | B | 15.4 | 527 | 55440 | Cca-s1 d2 a1
HF (halojenden arındırılmışlık) Testi IEC 60754-1/2 |  |  | 1x50rm | sy | siyah | 20220473 | 1003619 | M1000 | B | 16.7 | 661 | 72880 | Cca-s1 d2 a1
(Halojenden arındırılarak korozif ortam yaratmaması) |  |  | 1x70rm | sy | siyah | 20220474 | 1003619 | M1000 | B | 18.6 | 879 | 100030 | Cca-s1 d2 a1
|  |  | 1x95rm | sy | siyah | 20220475 | 1003619 | M1000 | B | 16.5 | 952 | 125960 | Cca-s1 d2 a1
FR (alev iletmeme) Testi IEC 60332-1-2
(Alev altında alevi üzerinde yürütmemesi) |  |  | 1x120rm | sy | siyah | 20220476 | 1003619 | M1000 | B | 18.2 | 1190 | 158950 | Cca-s1 d2 a1
|  |  | 1x150rm | sy | siyah | 20220477 | 1003619 | M1000 | B | 20.4 | 1478 | 197870 | Cca-s1 d2 a1
FR (alev iletmeme) Testi IEC 60332-3-24 Kat. C |  |  | 1x185rm | sy | siyah | 20220478 | 1003619 | M1000 | B | 22.6 | 1830 | 245740 | Cca-s1 d2 a1
(Demetlenmiş kablolarda alev altında alevi üzerinde
yürütmemesi) |  |  | 1x240rm | sy | siyah | 20220479 | 1003619 | M1000 | B | 25.2 | 2372 | 321330 | Cca-s1 d2 a1
|  |  | 1x300rm | sy | siyah | 20216036 | 1003619 | M1000 | B | 27.8 | 2932 | 400230 | Cca-s1 d2 a1
CPR - Yapı Malzemeleri Yönetmeliği Testi
TS EN 50399 |  |  | 2x1,5re | kh-mv | siyah | 20219442 | 1003619 | M1000 | B | 8.8 | 112 | 8650 | Cca-s1 d2 a1
|  |  | 2x2,5re | kh-mv | siyah | 20219443 | 1003619 | M1000 | B | 9.6 | 142 | 11580 | Cca-s1 d2 a1
|  |  | 2x4re | kh-mv | siyah | 20220480 | 1003619 | M1000 | B | 10.5 | 186 | 16240 | Cca-s1 d2 a1
|  |  | 2x6re | kh-mv | siyah | 20219444 | 1003619 | M1000 | B | 11.5 | 240 | 22010 | Cca-s1 d2 a1
|  |  | 2x10re | kh-mv | siyah | 20219445 | 1003619 | M1000 | B | 13 | 346 | 34800 | Cca-s1 d2 a1
|  |  | 2x16re | kh-mv | siyah | 20219446 | 1003619 | M1000 | B | 15.1 | 501 | 55080 | Cca-s1 d2 a1
|  |  | 3x1,5re | gr-sy-kh | siyah | 20220481 | 1003619 | M1000 | B | 9.2 | 127 | 10920 | Cca-s1 d2 a1
|  |  | 3x2,5re | gr-sy-kh | siyah | 20220482 | 1003619 | M1000 | B | 10 | 165 | 15010 | Cca-s1 d2 a1
|  |  | 3x4re | gr-sy-kh | siyah | 20220483 | 1003619 | M1000 | B | 11 | 221 | 21630 | Cca-s1 d2 a1
|  |  | 3x6re | gr-sy-kh | siyah | 20220484 | 1003619 | M1000 | B | 12.1 | 291 | 30180 | Cca-s1 d2 a1
|  |  | 3x10re | gr-sy-kh | siyah | 20220485 | 1003619 | M1000 | B | 13.8 | 430 | 48230 | Cca-s1 d2 a1
|  |  | 3x16re | gr-sy-kh | siyah | 20220486 | 1003619 | M1000 | B | 15.9 | 631 | 76100 | Cca-s1 d2 a1
|  |  | 3x16rm/10rm | gr-sy-kh-mv | siyah | 20220487 | 1003619 | M1000 | B | 17.8 | 782 | 89180 | Cca-s1 d2 a1
|  |  | 3x25rm/16rm | gr-sy-kh-mv | siyah | 20220488 | 1003619 | M1000 | B | 23.2 | 1300 | 140920 | Cca-s1 d2 a1
|  |  | 3x35rm/16rm | gr-sy-kh-mv | siyah | 20220489 | 1003619 | M1000 | B | 24.9 | 1609 | 177880 | Cca-s1 d2 a1
|  |  | 3x50rm/25rm | gr-sy-kh-mv | siyah | 20220490 | 1003619 | M1000 | B | 28.6 | 2158 | 240280 | Cca-s1 d2 a1
|  |  | 3x70rm/35rm | gr-sy-kh-mv | siyah | 20220491 | 1003619 | M1000 | B | 32.5 | 2953 | 335340 | Cca-s1 d2 a1
|  |  | 3x95rm/50rm | gr-sy-kh-mv | siyah | 20220492 | 1003619 | M1000 | B | 36.6 | 3955 | 458650 | Cca-s1 d2 a1
|  |  | 3x120rm/70rm | gr-sy-kh-mv | siyah | 20220493 | 1003619 | M1000 | B | 41 | 5034 | 585730 | Cca-s1 d2 a1
|  |  | 3x150rm/70rm | gr-sy-kh-mv | siyah | 20220494 | 1003619 | M500 | B | 44.5 | 6020 | 710880 | Cca-s1 d2 a1
|  |  | 3x185rm/95rm | gr-sy-kh-mv | siyah | 20220495 | 1003619 | M500 | B | 49.3 | 7523 | 887530 | Cca-s1 d2 a1
|  |  | 3x240rm/120rm | gr-sy-kh-mv | siyah | 20220496 | 1003619 | M500 | B | 55.4 | 9709 | 1166320 | Cca-s1 d2 a1
|  |  | 4x1,5re | gr-sy-kh-mv | siyah | 20220497 | 1003619 | M1000 | B | 9.9 | 149 | 12810 | Cca-s1 d2 a1
|  |  | 4x2,5re | gr-sy-kh-mv | siyah | 20220498 | 1003619 | M1000 | B | 10.8 | 196 | 18250 | Cca-s1 d2 a1
|  |  | 4x4re | gr-sy-kh-mv | siyah | 20220499 | 1003619 | M1000 | B | 11.9 | 267 | 26470 | Cca-s1 d2 a1
|  |  | 4x6re | gr-sy-kh-mv | siyah | 20220500 | 1003619 | M1000 | B | 13.1 | 355 | 36690 | Cca-s1 d2 a1
|  |  | 4x10rm | gr-sy-kh-mv | siyah | 20220501 | 1003619 | M1000 | B | 15.7 | 557 | 62400 | Cca-s1 d2 a1
|  |  | 4x16rm | gr-sy-kh-mv | siyah | 20220502 | 1003619 | M1000 | B | 18.2 | 827 | 95490 | Cca-s1 d2 a1
|  |  | 4x25rm | gr-sy-kh-mv | siyah | 20220503 | 1003619 | M1000 | B | 24.1 | 1399 | 152290 | Cca-s1 d2 a1
|  |  | 4x35rm | gr-sy-kh-mv | siyah | 20220504 | 1003619 | M1000 | B | 26.3 | 1797 | 202810 | Cca-s1 d2 a1
|  |  | 4x50 rm | gr-sy-kh-mv | siyah | 20220505 | 1003619 | M1000 | B | 29.8 | 2369 | 269510 | Cca-s1 d2 a1
|  |  | 4x70rm | gr-sy-kh-mv | siyah | 20220506 | 1003619 | M1000 | B | 34.4 | 3293 | 386010 | Cca-s1 d2 a1
|  |  | 4x95rm | gr-sy-kh-mv | siyah | 20220507 | 1003619 | M1000 | B | 38.7 | 4430 | 529870 | Cca-s1 d2 a1
|  |  | 4x120rm | gr-sy-kh-mv | siyah | 20220508 | 1003619 | M1000 | B | 42.7 | 5532 | 660370 | Cca-s1 d2 a1
|  |  | 4x150rm | gr-sy-kh-mv | siyah | 20220509 | 1003619 | M500 | B | 47.1 | 6795 | 813620 | Cca-s1 d2 a1
|  |  | 4x185rm | gr-sy-kh-mv | siyah | 20220510 | 1003619 | M500 | B | 52.2 | 8398 | 1012650 | Cca-s1 d2 a1
|  |  | 4x240rm | gr-sy-kh-mv | siyah | 20220511 | 1003619 | M500 | B | 58.8 | 10910 | 1326740 | Cca-s1 d2 a1
Not : Fiyatlarımıza K.D.V. dahil değildir.
Fiyatlarımızda herhangi bir ihbara gerek kalmaksızın değişiklik yapma hakkımız saklıdır.
Çap ve ağırlık, kablo çapı ve ağırlığı olup, yaklaşıktır. Damar renkleri kısaltmalarındaki sy=siyah, by=beyaz, kh=kahverengi, mv=mavi, gr=gri, yş/sr=yeşil/sarı, nmr=numara anlamındadır.
* DoP: Performans Beyanı
** CPR: Yapı Malzemeleri Yönetmeliği
www.prysmiangroup.com.tr
17
Türk Prysmian Afumex™ (LSOH) Yangına Karşı Güvenli Alçak Gerilim Kabloları
2018-05-21
|  |  | Tip/Kesit | Damar | Dış Kılıf | Ürün | DoP* | Ambalaj | Kategori | Çap | Ağırlık | B.Fiyat | CPR** Sınıfı
|  |  |  | Renkleri | Rengi | No | No |  |  | (mm) | (kg/km) | (TL / km)
Çok damarlı, tek veya çok telli, bakır iletkenli, |  |  | N2XH-O / N2XH-J 0,6/1 kV Cca- s1 d2 a1
özel sentetik yalıtkanlı, özel dolgu tabakalı,
özel sentetik dış kılıflı LSOH kablolar |  |  | 5x1,5re | gr-sy-kh-mv-yş/sr | siyah | 20220512 | 1003619 | M1000 | B | 11.3 | 177 | 16310 | Cca-s1 d2 a1
TS HD 627 S1 Bölüm 7G |  |  | 5x2,5re | gr-sy-kh-mv-yş/sr | siyah | 20220513 | 1003619 | M1000 | B | 12.4 | 235 | 22900 | Cca-s1 d2 a1
|  |  | 5x4re | gr-sy-kh-mv-yş/sr | siyah | 20220514 | 1003619 | M1000 | B | 13.8 | 321 | 32450 | Cca-s1 d2 a1
|  |  | 5x6re | gr-sy-kh-mv-yş/sr | siyah | 20220515 | 1003619 | M1000 | B | 15.2 | 429 | 45610 | Cca-s1 d2 a1
|  |  | 5x10rm | gr-sy-kh-mv-yş/sr | siyah | 20220516 | 1003619 | M1000 | B | 18.8 | 698 | 76400 | Cca-s1 d2 a1
|  |  | 5x16rm | gr-sy-kh-mv-yş/sr | siyah | 20220517 | 1003619 | M1000 | B | 19.9 | 1013 | 116170 | Cca-s1 d2 a1
Çok damarlı, tek veya çok telli, bakır iletkenli, |  |  | N2XH-O / N2XH-J 0,6/1 kV Cca- s1 d2 a1
özel sentetik yalıtkanlı, özel dolgu tabakalı,
özel sentetik dış kılıflı LSOH kumanda kablolar |  |  | 7x1,5re | yş/sr-sy üzeri by nmr baskı | siyah | 20220518 | 1003619 | M1000 | B | 14.7 | 307 | 27210 | Cca-s1 d2 a1
TS HD 627 S1 Bölüm 7G |  |  | 7x2,5re | yş/sr-sy üzeri by nmr baskı | siyah | 20220528 | 1003619 | M1000 | B | 15.8 | 387 | 37860 | Cca-s1 d2 a1
|  |  | 10x1,5re | yş/sr-sy üzeri by nmr baskı | siyah | 20220519 | 1003619 | M1000 | B | 17.4 | 402 | 38320 | Cca-s1 d2 a1
Yangına Tepki Performansı |  |  | 10x2,5re | yş/sr-sy üzeri by nmr baskı | siyah | 20220529 | 1003619 | M1000 | B | 18.9 | 516 | 53380 | Cca-s1 d2 a1
LS (düşük duman) Testi IEC 61034-1/2 |  |  | 12x1,5re | yş/sr-sy üzeri by nmr baskı | siyah | 20220520 | 1003619 | M1000 | B | 17.8 | 442 | 44070 | Cca-s1 d2 a1
(Yangın esnasındaki düşük duman yoğunluğu) |  |  | 12x2,5re | yş/sr-sy üzeri by nmr baskı | siyah | 20220530 | 1003619 | M1000 | B | 19.4 | 575 | 63030 | Cca-s1 d2 a1
HF (halojenden arındırılmışlık) Testi IEC 60754-1/2 |  |  | 14x1,5re | yş/sr-sy üzeri by nmr baskı | siyah | 20220521 | 1003619 | M1000 | B | 18.5 | 487 | 49470 | Cca-s1 d2 a1
(Halojenden arındırılarak korozif ortam yaratmaması) |  |  | 14x2,5re | yş/sr-sy üzeri by nmr baskı | siyah | 20220531 | 1003619 | M1000 | B | 20.2 | 639 | 71050 | Cca-s1 d2 a1
|  |  | 16x1,5re | yş/sr-sy üzeri by nmr baskı | siyah | 20220522 | 1003619 | M1000 | B | 19.3 | 541 | 55570 | Cca-s1 d2 a1
FR (alev iletmeme) Testi IEC 60332-1-2
(Alev altında alevi üzerinde yürütmemesi) |  |  | 16x2,5re | yş/sr-sy üzeri by nmr baskı | siyah | 20220532 | 1003619 | M1000 | B | 21.1 | 715 | 80730 | Cca-s1 d2 a1
|  |  | 19x1,5re | yş/sr-sy üzeri by nmr baskı | siyah | 20220523 | 1003619 | M1000 | B | 20.1 | 597 | 63230 | Cca-s1 d2 a1
FR (alev iletmeme) Testi IEC 60332-3-24 Kat. C |  |  | 19x2,5re | yş/sr-sy üzeri by nmr baskı | siyah | 20220533 | 1003619 | M1000 | B | 22 | 797 | 92000 | Cca-s1 d2 a1
(Demetlenmiş kablolarda alev altında alevi üzerinde
yürütmemesi) |  |  | 21x1,5re | yş/sr-sy üzeri by nmr baskı | siyah | 20220524 | 1003619 | M1000 | B | 20.9 | 649 | 69980 | Cca-s1 d2 a1
|  |  | 21x2,5rm | yş/sr-sy üzeri by nmr baskı | siyah | 20220534 | 1003619 | M1000 | B | 22.9 | 870 | 102180 | Cca-s1 d2 a1
CPR - Yapı Malzemeleri Yönetmeliği Testi |  |  | 24x1,5rm | yş/sr-sy üzeri by nmr baskı | siyah | 20220525 | 1003619 | M1000 | B | 23 | 739 | 79350 | Cca-s1 d2 a1
TS EN 50399
|  |  | 24x2,5rm | yş/sr-sy üzeri by nmr baskı | siyah | 20220535 | 1003619 | M1000 | B | 25.3 | 991 | 116820 | Cca-s1 d2 a1
|  |  | 30x1,5rm | yş/sr-sy üzeri by nmr baskı | siyah | 20220526 | 1003619 | M1000 | B | 24.1 | 858 | 101670 | Cca-s1 d2 a1
|  |  | 30x2,5rm | yş/sr-sy üzeri by nmr baskı | siyah | 20220536 | 1003619 | M1000 | B | 26.5 | 1166 | 149680 | Cca-s1 d2 a1
|  |  | 40x1,5rm | yş/sr-sy üzeri by nmr baskı | siyah | 20220527 | 1003619 | M1000 | B | 26.5 | 1087 | 158260 | Cca-s1 d2 a1
|  |  | 40x2,5rm | yş/sr-sy üzeri by nmr baskı | siyah | 20220537 | 1003619 | M1000 | B | 30.2 | 1514 | 226330 | Cca-s1 d2 a1
Not : Fiyatlarımıza K.D.V. dahil değildir.
Fiyatlarımızda herhangi bir ihbara gerek kalmaksızın değişiklik yapma hakkımız saklıdır.
Çap ve ağırlık, kablo çapı ve ağırlığı olup, yaklaşıktır. Damar renkleri kısaltmalarındaki sy=siyah, by=beyaz, kh=kahverengi, mv=mavi, gr=gri, yş/sr=yeşil/sarı, nmr=numara anlamındadır.
* DoP: Performans Beyanı
** CPR: Yapı Malzemeleri Yönetmeliği
www.prysmiangroup.com.tr
18
Türk Prysmian Afumex™ (LSOH) Yangına Karşı Güvenli Alçak Gerilim Kabloları
2018-05-21
|  |  | Tip/Kesit | Damar | Dış Kılıf | Ürün | DoP*** | Ambalaj | Kategori | Çap | Ağırlık | B.Fiyat | CPR**** Sınıfı
|  |  |  | Renkleri | Rengi | No | No |  |  | (mm) | (kg/km) | (TL / km)
Bir damarlı, tek telli, çok telli veya ince çok telli, |  |  | H07Z1-U Tip2** 450/750 V B2ca - s1 d1 a1
bakır iletkenli bir damarlı, özel sentetik yalıtkanlı,
LSOH iletkenler |  | * | 1.5 | sy | - | 20221369 | 1004051 | K100 | A | 2.7 | 19 | 2240 | B2ca - s1 d1 a1
TS EN 50525-3-31 |  | * | 2.5 | sy | - | 20222455 | 1004051 | K100 | A | 3.3 | 30 | 3550 | B2ca - s1 d1 a1
|  | * | 4 | sy | - | 20222456 | 1004051 | K100 | A | 3.7 | 44 | 5650 | B2ca - s1 d1 a1
|  | * | 6 | sy | - | 20222457 | 1004051 | K100 | B | 4.2 | 62 | 8230 | B2ca - s1 d1 a1
Yangına Tepki Performansı |  | * | 10 | sy | - | 20222458 | 1004051 | K100 | B | 5.4 | 104 | 13880 | B2ca - s1 d1 a1
LS (düşük duman) Testi IEC 61034-1/2 |  |  | H07Z1-R Tip2** 450/750 V B2ca - s1 d1 a1
(Yangın esnasındaki düşük duman yoğunluğu)
|  | * | 10ç | sy | - | 20222463 | 1004051 | K100 | B | 5.6 | 108 | 14540 | B2ca - s1 d1 a1
HF (halojenden arındırılmışlık) Testi IEC 60754-1/2 |  | * | 16ç | sy | - | 20222464 | 1004051 | K100 | B | 6.7 | 163 | 22270 | B2ca - s1 d1 a1
(Halojenden arındırılarak korozif ortam yaratmaması) |  | * | 25ş | sy | - | 20222465 | 1004051 | K100 | B | 8.4 | 260 | 35400 | B2ca - s1 d1 a1
FR (alev iletmeme) Testi IEC 60332-1-2 |  | * | 35ş | sy | - | 20222466 | 1004051 | K100 | B | 9.3 | 346 | 48160 | B2ca - s1 d1 a1
(Alev altında alevi üzerinde yürütmemesi) |  |  | 50ş | sy | - | 20222467 | 1004051 | M1000 | B | 10.9 | 467 | 66840 | B2ca - s1 d1 a1
|  |  | 70ş | sy | - | 20222468 | 1004051 | M1000 | B | 12.5 | 658 | 94880 | B2ca - s1 d1 a1
FR (alev iletmeme) Testi IEC 60332-3-24 Kat. C
(Demetlenmiş kablolarda alev altında alevi üzerinde |  |  | 95ş | sy | - | 20222469 | 1004051 | M1000 | B | 14.6 | 913 | 130950 | B2ca - s1 d1 a1
yürütmemesi) |  |  | 120ş | sy | - | 20222470 | 1004051 | M1000 | B | 16 | 1141 | 164540 | B2ca - s1 d1 a1
|  |  | 150ş | sy | - | 20222471 | 1004051 | M1000 | B | 17.8 | 1410 | 203150 | B2ca - s1 d1 a1
CPR - Yapı Malzemeleri Yönetmeliği Testi
TS EN 50399 |  |  | 185ş | sy | - | 20222472 | 1004051 | M1000 | B | 19.8 | 1752 | 253270 | B2ca - s1 d1 a1
|  |  | 240ş | sy | - | 20222473 | 1004051 | M1000 | B | 22.6 | 2301 | 331940 | B2ca - s1 d1 a1
H07Z1-K Tip2** 450/750 V B2ca - s1 d1 a1
|  | * | 1.5 | sy | - | 20221370 | 1004050 | K200 | A | 2.8 | 19 | 2300 | B2ca - s1 d1 a1
|  | * | 2.5 | sy | - | 20222474 | 1004050 | K100 | A | 3.5 | 30 | 3690 | B2ca - s1 d1 a1
|  | * | 4 | sy | - | 20222475 | 1004050 | K100 | B | 4 | 44 | 5810 | B2ca - s1 d1 a1
|  | * | 6 | sy | - | 20222476 | 1004050 | K100 | A | 4.4 | 61 | 8520 | B2ca - s1 d1 a1
|  | * | 10 | sy | - | 20222477 | 1004050 | K100 | B | 5.7 | 109 | 14990 | B2ca - s1 d1 a1
|  | * | 16 | sy | - | 20222478 | 1004050 | K100 | B | 7.2 | 167 | 22970 | B2ca - s1 d1 a1
|  | * | 25 | sy | - | 20222479 | 1004050 | K100 | B | 8.6 | 260 | 38030 | B2ca - s1 d1 a1
|  | * | 35 | sy | - | 20222480 | 1004050 | K100 | B | 10.2 | 349 | 51680 | B2ca - s1 d1 a1
|  |  | 50 | sy | - | 20222481 | 1004050 | M1000 | B | 12.2 | 508 | 75370 | B2ca - s1 d1 a1
|  |  | 70 | sy | - | 20222482 | 1004050 | M1000 | B | 13.9 | 677 | 102370 | B2ca - s1 d1 a1
|  |  | 95 | sy | - | 20222483 | 1004050 | M1000 | B | 15.7 | 892 | 133620 | B2ca - s1 d1 a1
|  |  | 120 | sy | - | 20222484 | 1004050 | M1000 | B | 17.5 | 1110 | 170180 | B2ca - s1 d1 a1
|  |  | 150 | sy | - | 20222485 | 1004050 | M1000 | B | 19.2 | 1372 | 206620 | B2ca - s1 d1 a1
|  |  | 185 | sy | - | 20222486 | 1004050 | M1000 | B | 21.1 | 1697 | 256620 | B2ca - s1 d1 a1
|  |  | 240 | sy | - | 20222487 | 1004050 | M1000 | B | 23.5 | 2211 | 333240 | B2ca - s1 d1 a1
Teknik Not :Şalt ve kumanda panolarındaki mekanik korumalı sabit tesisatlarda H07Z1-U, H07Z1-R, H07Z1-K kabloları kullanıldığında, beyan gerilimi 0,6/1 kV'dur.
Not : Fiyatlarımıza K.D.V. dahil değildir.
Fiyatlarımızda herhangi bir ihbara gerek kalmaksızın değişiklik yapma hakkımız saklıdır.
Çap ve ağırlık, kablo çapı ve ağırlığı olup, yaklaşıktır. Damar renkleri kısaltmalarındaki sy=siyah, by=beyaz, kh=kahverengi, mv=mavi, gr=gri, yş/sr=yeşil/sarı, nmr=numara anlamındadır.
* Makaralı istenmesi halinde, makara bedeli fatura tutarına ayrıca ilave edilecektir.
** Tip2; bu kablolar IEC 60332-3-24 Kat-C testini sağlamaktadır.
*** DoP: Performans Beyanı
**** CPR: Yapı Malzemeleri Yönetmeliği
www.prysmiangroup.com.tr
19
Türk Prysmian Afumex™ (LSOH) Yangına Karşı Güvenli Alçak Gerilim Kabloları
2018-05-21
|  |  | Tip/Kesit | Damar | Dış Kılıf | Ürün | DoP* | Ambalaj | Kategori | Çap | Ağırlık | B.Fiyat | CPR** Sınıfı
|  |  |  | Renkleri | Rengi | No | No |  |  | (mm) | (kg/km) | (TL / km)
Çok damarlı, ince çok telli, bakır iletkenli, |  |  | 052XZ1-F B2ca- s1 d1 a1
özel sentetik yalıtkanlı, LSOH iletkenler
TS 13751 |  |  | 2x1,5 | kh-mv | gri | 20259412 | 1007142 | M1000 | B | 11.9 | 182 | 15340 | B2ca - s1 d1 a1
|  |  | 2x2,5 | kh-mv | gri | 20259415 | 1007142 | M1000 | B | 12.7 | 215 | 18590 | B2ca - s1 d1 a1
|  |  | 2x4 | kh-mv | gri | 20259419 | 1007142 | M1000 | B | 14.1 | 269 | 24220 | B2ca - s1 d1 a1
Yangına Tepki Performansı |  |  | 2x6 | kh-mv | gri | 20259423 | 1007142 | M1000 | B | 15.1 | 320 | 32120 | B2ca - s1 d1 a1
LS (düşük duman) Testi IEC 61034-1/2 |  |  | 3x1,5 | kh-mv-yş/sr | gri | 20258370 | 1007142 | M1000 | B | 12.2 | 204 | 17630 | B2ca - s1 d1 a1
(Yangın esnasındaki düşük duman yoğunluğu) |  |  | 3x2,5 | kh-mv-yş/sr | gri | 20259416 | 1007142 | M1000 | B | 13.2 | 247 | 23030 | B2ca - s1 d1 a1
HF (halojenden arındırılmışlık) Testi IEC 60754-1/2 |  |  | 3x4 | kh-mv-yş/sr | gri | 20259420 | 1007142 | M1000 | B | 14.7 | 317 | 31080 | B2ca - s1 d1 a1
(Halojenden arındırılarak korozif ortam yaratmaması) |  |  | 3x6 | kh-mv-yş/sr | gri | 20259424 | 1007142 | M1000 | B | 15.7 | 386 | 41860 | B2ca - s1 d1 a1
|  |  | 4x1,5 | gr-sy-kh-mv | gri | 20259413 | 1007142 | M1000 | B | 12.9 | 230 | 20720 | B2ca - s1 d1 a1
FR (alev iletmeme) Testi IEC 60332-1-2
(Alev altında alevi üzerinde yürütmemesi) |  |  | 4x2,5 | gr-sy-kh-mv | gri | 20259417 | 1007142 | M1000 | B | 13.9 | 284 | 27700 | B2ca - s1 d1 a1
|  |  | 4x4 | gr-sy-kh-mv | gri | 20259421 | 1007142 | M1000 | B | 15.6 | 372 | 38120 | B2ca - s1 d1 a1
FR (alev iletmeme) Testi IEC 60332-3-24 Kat. C |  |  | 4x6 | gr-sy-kh-mv | gri | 20259425 | 1007142 | M1000 | B | 16.7 | 460 | 52180 | B2ca - s1 d1 a1
(Demetlenmiş kablolarda alev altında alevi üzerinde
yürütmemesi) |  |  | 4x10 | gr-sy-kh-mv | gri | 20259429 | 1007142 | M1000 | B | 19.4 | 674 | 80770 | B2ca - s1 d1 a1
|  |  | 5x1,5 | gr-sy-kh-mv-yş/sr | gri | 20259414 | 1007142 | M1000 | B | 13.6 | 263 | 25340 | B2ca - s1 d1 a1
CPR - Yapı Malzemeleri Yönetmeliği Testi |  |  | 5x2,5 | gr-sy-kh-mv-yş/sr | gri | 20259418 | 1007142 | M1000 | B | 14.7 | 327 | 33980 | B2ca - s1 d1 a1
TS EN 50399
|  |  | 5x4 | gr-sy-kh-mv-yş/sr | gri | 20259422 | 1007142 | M1000 | B | 16.6 | 433 | 46500 | B2ca - s1 d1 a1
|  |  | 5x6 | gr-sy-kh-mv-yş/sr | gri | 20259426 | 1007142 | M1000 | B | 17.9 | 540 | 63670 | B2ca - s1 d1 a1
|  |  | 7x1,5 | yş/sr-sy üzeri by nmr baskı | gri | 20259434 | 1007142 | M1000 | B | 10.5 | 166 | 25380 | B2ca - s1 d1 a1
Çok damarlı, tek veya çok telli, bakır iletkenli, |  |  | NHXMH-O / NHXMH-J 300/500 V B2ca - s1 d1 a1
özel sentetik yalıtkanlı, özel dolgu tabakalı,
özel sentetik dış kılıflı LSOH kablolar |  |  | 2x1,5 | kh-mv | gri | 20196486 | 1000380 | M1000 | A | 9.2 | 124 | 8850 | B2ca - s1 d1 a1
TSEK 328 |  |  | 2x2,5 | kh-mv | gri | 20196490 | 1000380 | M1000 | A | 10 | 158 | 12190 | B2ca - s1 d1 a1
|  |  | 2x4 | kh-mv | gri | 20196534 | 1000380 | M1000 | B | 11.4 | 214 | 17290 | B2ca - s1 d1 a1
|  |  | 2x6 | kh-mv | gri | 20196538 | 1000380 | M1000 | B | 12.3 | 271 | 23520 | B2ca - s1 d1 a1
Yangına Tepki Performansı |  |  | 2x10 | kh-mv | gri | 20196542 | 1000380 | M1000 | B | 14.5 | 400 | 36110 | B2ca - s1 d1 a1
LS (düşük duman) Testi IEC 61034-1/2 |  |  | 3x1,5 | kh-mv-yş/sr | gri | 20196487 | 1000380 | M1000 | A | 9.6 | 142 | 10540 | B2ca - s1 d1 a1
(Yangın esnasındaki düşük duman yoğunluğu)
|  |  | 3x2,5 | kh-mv-yş/sr | gri | 20196531 | 1000380 | M1000 | A | 9.6 | 160 | 14580 | B2ca - s1 d1 a1
HF (halojenden arındırılmışlık) Testi IEC 60754-1/2 |  |  | 3x4 | kh-mv-yş/sr | gri | 20196535 | 1000380 | M1000 | B | 11.9 | 251 | 22570 | B2ca - s1 d1 a1
(Halojenden arındırılarak korozif ortam yaratmaması) |  |  | 3x6 | kh-mv-yş/sr | gri | 20196539 | 1000380 | M1000 | B | 13.3 | 337 | 31690 | B2ca - s1 d1 a1
FR (alev iletmeme) Testi IEC 60332-1-2 |  |  | 3x10 | kh-mv-yş/sr | gri | 20196543 | 1000380 | M1000 | B | 15.3 | 491 | 50970 | B2ca - s1 d1 a1
(Alev altında alevi üzerinde yürütmemesi) |  |  | 3x16rm | kh-mv-yş/sr | gri | 20196546 | 1000380 | M1000 | B | 18.3 | 741 | 81090 | B2ca - s1 d1 a1
|  |  | 4x1,5 | gr-sy-kh-mv | gri | 20196488 | 1000380 | M1000 | A | 10.2 | 164 | 13740 | B2ca - s1 d1 a1
FR (alev iletmeme) Testi IEC 60332-3-24 Kat. C
(Demetlenmiş kablolarda alev altında alevi üzerinde |  |  | 4x2,5 | gr-sy-kh-mv | gri | 20196532 | 1000380 | M1000 | A | 11.1 | 213 | 19590 | B2ca - s1 d1 a1
yürütmemesi) |  |  | 4x4 | gr-sy-kh-mv | gri | 20196536 | 1000380 | M1000 | B | 12.7 | 298 | 29060 | B2ca - s1 d1 a1
|  |  | 4x6 | gr-sy-kh-mv | gri | 20196540 | 1000380 | M1000 | B | 14.3 | 403 | 41340 | B2ca - s1 d1 a1
CPR - Yapı Malzemeleri Yönetmeliği Testi
TS EN 50399 |  |  | 4x10rm | gr-sy-kh-mv | gri | 20196544 | 1000380 | M1000 | B | 17.1 | 618 | 69340 | B2ca - s1 d1 a1
|  |  | 4x16rm | gr-sy-kh-mv | gri | 20196547 | 1000380 | M1000 | B | 19.9 | 907 | 104530 | B2ca - s1 d1 a1
|  |  | 5x1,5 | gr-sy-kh-mv-yş/sr | gri | 20196489 | 1000380 | M1000 | B | 10.9 | 187 | 16020 | B2ca - s1 d1 a1
|  |  | 5x2,5 | gr-sy-kh-mv-yş/sr | gri | 20196533 | 1000380 | M1000 | B | 12.2 | 258 | 23630 | B2ca - s1 d1 a1
|  |  | 5x4 | gr-sy-kh-mv-yş/sr | gri | 20196537 | 1000380 | M1000 | B | 14 | 361 | 36100 | B2ca - s1 d1 a1
|  |  | 5x6 | gr-sy-kh-mv-yş/sr | gri | 20196541 | 1000380 | M1000 | B | 15.4 | 473 | 51580 | B2ca - s1 d1 a1
|  |  | 5x10rm | gr-sy-kh-mv-yş/sr | gri | 20196545 | 1000380 | M1000 | B | 18.5 | 733 | 88410 | B2ca - s1 d1 a1
|  |  | 5x16rm | gr-sy-kh-mv-yş/sr | gri | 20196548 | 1000380 | M1000 | B | 21.6 | 1111 | 136120 | B2ca - s1 d1 a1
Not : Fiyatlarımıza K.D.V. dahil değildir.
Fiyatlarımızda herhangi bir ihbara gerek kalmaksızın değişiklik yapma hakkımız saklıdır.
Çap ve ağırlık, kablo çapı ve ağırlığı olup, yaklaşıktır. Damar renkleri kısaltmalarındaki sy=siyah, by=beyaz, kh=kahverengi, mv=mavi, gr=gri, yş/sr=yeşil/sarı, nmr=numara anlamındadır.
* DoP: Performans Beyanı
** CPR: Yapı Malzemeleri Yönetmeliği
www.prysmiangroup.com.tr
20
Türk Prysmian Afumex™ (LSOH) Yangına Karşı Güvenli Alçak Gerilim Kabloları
2018-05-21
|  |  | Tip/Kesit | Damar | Dış Kılıf | Ürün | DoP* | Ambalaj | Kategori | Çap | Ağırlık | B.Fiyat | CPR** Sınıfı
|  |  |  | Renkleri | Rengi | No | No |  |  | (mm) | (kg/km) | (TL / km)
Bir veya çok damarlı, tek veya çok telli, bakır iletkenli, |  |  | N2XH-O / N2XH-J 0,6/1 kV B2ca - s1 d1 a1
özel sentetik yalıtkanlı, özel dolgu tabakalı,
özel sentetik dış kılıflı LSOH kablolar |  |  | 1x4re | sy | siyah | 20222488 | 1004052 | M1000 | B | 10.5 | 163 | 12320 | B2ca - s1 d1 a1
TS HD 604 S1 Bölüm 5G |  |  | 1x6re | sy | siyah | 20222489 | 1004052 | M1000 | B | 11 | 190 | 16060 | B2ca - s1 d1 a1
|  |  | 1x10re | sy | siyah | 20222490 | 1004052 | M1000 | B | 11.8 | 240 | 21730 | B2ca - s1 d1 a1
Yangına Tepki Performansı |  |  | 1x16re | sy | siyah | 20222491 | 1004052 | M1000 | B | 12.7 | 308 | 31180 | B2ca - s1 d1 a1
LS (düşük duman) Testi IEC 61034-1/2 |  |  | 1x25rm | sy | siyah | 20222492 | 1004052 | M1000 | B | 14.6 | 438 | 46150 | B2ca - s1 d1 a1
(Yangın esnasındaki düşük duman yoğunluğu) |  |  | 1x35rm | sy | siyah | 20222493 | 1004052 | M1000 | B | 15.6 | 538 | 60750 | B2ca - s1 d1 a1
HF (halojenden arındırılmışlık) Testi IEC 60754-1/2 |  |  | 1x50rm | sy | siyah | 20222494 | 1004052 | M1000 | B | 16.9 | 673 | 78600 | B2ca - s1 d1 a1
(Halojenden arındırılarak korozif ortam yaratmaması) |  |  | 1x70rm | sy | siyah | 20222495 | 1004052 | M1000 | B | 18.8 | 892 | 108970 | B2ca - s1 d1 a1
|  |  | 1x95rm | sy | siyah | 20222496 | 1004052 | M1000 | B | 21.6 | 1217 | 149560 | B2ca - s1 d1 a1
FR (alev iletmeme) Testi IEC 60332-1-2
(Alev altında alevi üzerinde yürütmemesi) |  |  | 1x120rm | sy | siyah | 20222497 | 1004052 | M1000 | B | 23.3 | 1480 | 187170 | B2ca - s1 d1 a1
|  |  | 1x150rm | sy | siyah | 20222498 | 1004052 | M1000 | B | 25 | 1772 | 231100 | B2ca - s1 d1 a1
FR (alev iletmeme) Testi IEC 60332-3-24 Kat. C |  |  | 1x185rm | sy | siyah | 20222499 | 1004052 | M1000 | B | 27.1 | 2141 | 284600 | B2ca - s1 d1 a1
(Demetlenmiş kablolarda alev altında alevi üzerinde
yürütmemesi) |  |  | 1x240rm | sy | siyah | 20222500 | 1004052 | M1000 | B | 29.7 | 2717 | 369020 | B2ca - s1 d1 a1
|  |  | 1x300rm | sy | siyah | 20222501 | 1004052 | M1000 | B | 32.1 | 3295 | 455730 | B2ca - s1 d1 a1
CPR - Yapı Malzemeleri Yönetmeliği Testi
TS EN 50399 |  |  | 2x1,5re | kh-mv | siyah | 20221391 | 1004052 | M1000 | B | 11.6 | 185 | 13560 | B2ca - s1 d1 a1
|  |  | 2x2,5re | kh-mv | siyah | 20222393 | 1004052 | M1000 | B | 12.4 | 221 | 16920 | B2ca - s1 d1 a1
|  |  | 2x4re | kh-mv | siyah | 20222394 | 1004052 | M1000 | B | 13.3 | 271 | 22470 | B2ca - s1 d1 a1
|  |  | 2x6re | kh-mv | siyah | 20222395 | 1004052 | M1000 | B | 14.3 | 332 | 29340 | B2ca - s1 d1 a1
|  |  | 2x10re | kh-mv | siyah | 20222396 | 1004052 | M1000 | B | 15.8 | 450 | 44480 | B2ca - s1 d1 a1
|  |  | 2x16re | kh-mv | siyah | 20222397 | 1004052 | M1000 | B | 17.7 | 610 | 68280 | B2ca - s1 d1 a1
|  |  | 3x1,5re | gr-sy-kh | siyah | 20222398 | 1004052 | M1000 | B | 12 | 203 | 15880 | B2ca - s1 d1 a1
|  |  | 3x2,5re | gr-sy-kh | siyah | 20222399 | 1004052 | M1000 | B | 12.8 | 247 | 20530 | B2ca - s1 d1 a1
|  |  | 3x4re | gr-sy-kh | siyah | 20222400 | 1004052 | M1000 | B | 13.8 | 310 | 28770 | B2ca - s1 d1 a1
|  |  | 3x6re | gr-sy-kh | siyah | 20222401 | 1004052 | M1000 | B | 14.9 | 388 | 38690 | B2ca - s1 d1 a1
|  |  | 3x10re | gr-sy-kh | siyah | 20222402 | 1004052 | M1000 | B | 16.6 | 539 | 59460 | B2ca - s1 d1 a1
|  |  | 3x16re | gr-sy-kh | siyah | 20222403 | 1004052 | M1000 | B | 18.5 | 747 | 91610 | B2ca - s1 d1 a1
|  |  | 3x16rm/10rm | gr-sy-kh-mv | siyah | 20222404 | 1004052 | M1000 | B | 20.4 | 911 | 106760 | B2ca - s1 d1 a1
|  |  | 3x25rm/16rm | gr-sy-kh-mv | siyah | 20222405 | 1004052 | M1000 | B | 24.8 | 1407 | 160450 | B2ca - s1 d1 a1
|  |  | 3x35rm/16rm | gr-sy-kh-mv | siyah | 20222406 | 1004052 | M1000 | B | 26.5 | 1724 | 200820 | B2ca - s1 d1 a1
|  |  | 3x50rm/25rm | gr-sy-kh-mv | siyah | 20222407 | 1004052 | M1000 | B | 30 | 2276 | 274270 | B2ca - s1 d1 a1
|  |  | 3x70rm/35rm | gr-sy-kh-mv | siyah | 20222408 | 1004052 | M1000 | B | 33.9 | 3087 | 382790 | B2ca - s1 d1 a1
|  |  | 3x95rm/50rm | gr-sy-kh-mv | siyah | 20222409 | 1004052 | M1000 | B | 37.8 | 4089 | 519060 | B2ca - s1 d1 a1
|  |  | 3x120rm/70rm | gr-sy-kh-mv | siyah | 20222410 | 1004052 | M1000 | B | 42.2 | 5171 | 666130 | B2ca - s1 d1 a1
|  |  | 3x150rm/70rm | gr-sy-kh-mv | siyah | 20222411 | 1004052 | M500 | B | 45.7 | 6168 | 808460 | B2ca - s1 d1 a1
|  |  | 3x185rm/95rm | gr-sy-kh-mv | siyah | 20222412 | 1004052 | M500 | B | 50.5 | 7686 | 1011820 | B2ca - s1 d1 a1
|  |  | 3x240rm/120rm | gr-sy-kh-mv | siyah | 20222413 | 1004052 | M500 | B | 56.6 | 9892 | 1329660 | B2ca - s1 d1 a1
|  |  | 4x1,5re | gr-sy-kh-mv | siyah | 20222414 | 1004052 | M1000 | B | 12.7 | 230 | 18100 | B2ca - s1 d1 a1
|  |  | 4x2,5re | gr-sy-kh-mv | siyah | 20222415 | 1004052 | M1000 | B | 13.6 | 284 | 24460 | B2ca - s1 d1 a1
|  |  | 4x4re | gr-sy-kh-mv | siyah | 20222416 | 1004052 | M1000 | B | 14.7 | 363 | 34010 | B2ca - s1 d1 a1
|  |  | 4x6re | gr-sy-kh-mv | siyah | 20222417 | 1004052 | M1000 | B | 15.9 | 459 | 45610 | B2ca - s1 d1 a1
|  |  | 4x10rm | gr-sy-kh-mv | siyah | 20222418 | 1004052 | M1000 | B | 18.3 | 672 | 75360 | B2ca - s1 d1 a1
|  |  | 4x16rm | gr-sy-kh-mv | siyah | 20222419 | 1004052 | M1000 | B | 20.8 | 958 | 112280 | B2ca - s1 d1 a1
|  |  | 4x25rm | gr-sy-kh-mv | siyah | 20222420 | 1004052 | M1000 | B | 25.7 | 1511 | 175520 | B2ca - s1 d1 a1
|  |  | 4x35rm | gr-sy-kh-mv | siyah | 20222421 | 1004052 | M1000 | B | 27.9 | 1919 | 230360 | B2ca - s1 d1 a1
|  |  | 4x50 rm | gr-sy-kh-mv | siyah | 20222422 | 1004052 | M1000 | B | 31.2 | 2492 | 306900 | B2ca - s1 d1 a1
|  |  | 4x70rm | gr-sy-kh-mv | siyah | 20222423 | 1004052 | M1000 | B | 35.6 | 3418 | 435790 | B2ca - s1 d1 a1
|  |  | 4x95rm | gr-sy-kh-mv | siyah | 20222424 | 1004052 | M1000 | B | 39.9 | 4571 | 599650 | B2ca - s1 d1 a1
|  |  | 4x120rm | gr-sy-kh-mv | siyah | 20222425 | 1004052 | M1000 | B | 43.9 | 5675 | 751010 | B2ca - s1 d1 a1
|  |  | 4x150rm | gr-sy-kh-mv | siyah | 20222426 | 1004052 | M500 | B | 48.3 | 6952 | 925290 | B2ca - s1 d1 a1
|  |  | 4x185rm | gr-sy-kh-mv | siyah | 20222427 | 1004052 | M500 | B | 53.4 | 8571 | 1154470 | B2ca - s1 d1 a1
|  |  | 4x240rm | gr-sy-kh-mv | siyah | 20222428 | 1004052 | M500 | B | 60 | 11104 | 1512550 | B2ca - s1 d1 a1
Not : Fiyatlarımıza K.D.V. dahil değildir.
Fiyatlarımızda herhangi bir ihbara gerek kalmaksızın değişiklik yapma hakkımız saklıdır.
Çap ve ağırlık, kablo çapı ve ağırlığı olup, yaklaşıktır. Damar renkleri kısaltmalarındaki sy=siyah, by=beyaz, kh=kahverengi, mv=mavi, gr=gri, yş/sr=yeşil/sarı, nmr=numara anlamındadır.
* DoP: Performans Beyanı
** CPR: Yapı Malzemeleri Yönetmeliği
www.prysmiangroup.com.tr
21
Türk Prysmian Afumex™ (LSOH) Yangına Karşı Güvenli Alçak Gerilim Kabloları
2018-05-21
|  |  | Tip/Kesit | Damar | Dış Kılıf | Ürün | DoP* | Ambalaj | Kategori | Çap | Ağırlık | B.Fiyat | CPR** Sınıfı
|  |  |  | Renkleri | Rengi | No | No |  |  | (mm) | (kg/km) | (TL / km)
Çok damarlı, tek veya çok telli, bakır iletkenli, |  |  | N2XH-O / N2XH-J 0,6/1 kV B2ca - s1 d1 a1
özel sentetik yalıtkanlı, özel dolgu tabakalı,
özel sentetik dış kılıflı LSOH kablolar |  |  | 5x1,5re | gr-sy-kh-mv-yş/sr | siyah | 20222429 | 1004052 | M1000 | B | 14.1 | 268 | 22640 | B2ca - s1 d1 a1
TS HD 627 S1 Bölüm 7G |  |  | 5x2,5re | gr-sy-kh-mv-yş/sr | siyah | 20222430 | 1004052 | M1000 | B | 15.2 | 335 | 30310 | B2ca - s1 d1 a1
|  |  | 5x4re | gr-sy-kh-mv-yş/sr | siyah | 20222431 | 1004052 | M1000 | B | 16.6 | 431 | 41170 | B2ca - s1 d1 a1
|  |  | 5x6re | gr-sy-kh-mv-yş/sr | siyah | 20222432 | 1004052 | M1000 | B | 18 | 550 | 56540 | B2ca - s1 d1 a1
|  |  | 5x10rm | gr-sy-kh-mv-yş/sr | siyah | 20222433 | 1004052 | M1000 | B | 21 | 810 | 91150 | B2ca - s1 d1 a1
|  |  | 5x16rm | gr-sy-kh-mv-yş/sr | siyah | 20222434 | 1004052 | M1000 | B | 22.5 | 1157 | 136340 | B2ca - s1 d1 a1
Çok damarlı, tek veya çok telli, bakır iletkenli, |  |  | N2XH-O / N2XH-J 0,6/1 kV B2ca - s1 d1 a1
özel sentetik yalıtkanlı, özel dolgu tabakalı,
özel sentetik dış kılıflı LSOH kumanda kablolar |  |  | 7x1,5re | yş/sr-sy üzeri by nmr baskı | siyah | 20222435 | 1004052 | M1000 | B | 18.7 | 490 | 40800 | B2ca - s1 d1 a1
TS HD 627 S1 Bölüm 7G |  |  | 7x2,5re | yş/sr-sy üzeri by nmr baskı | siyah | 20222445 | 1004052 | M1000 | B | 19.8 | 584 | 50890 | B2ca - s1 d1 a1
|  |  | 10x1,5re | yş/sr-sy üzeri by nmr baskı | siyah | 20222436 | 1004052 | M1000 | B | 21.4 | 615 | 52500 | B2ca - s1 d1 a1
Yangına Tepki Performansı |  |  | 10x2,5re | yş/sr-sy üzeri by nmr baskı | siyah | 20222446 | 1004052 | M1000 | B | 22.9 | 746 | 69430 | B2ca - s1 d1 a1
LS (düşük duman) Testi IEC 61034-1/2 |  |  | 12x1,5re | yş/sr-sy üzeri by nmr baskı | siyah | 20222437 | 1004052 | M1000 | B | 21.8 | 661 | 58870 | B2ca - s1 d1 a1
(Yangın esnasındaki düşük duman yoğunluğu) |  |  | 12x2,5re | yş/sr-sy üzeri by nmr baskı | siyah | 20222447 | 1004052 | M1000 | B | 23.4 | 811 | 78900 | B2ca - s1 d1 a1
HF (halojenden arındırılmışlık) Testi IEC 60754-1/2 |  |  | 14x1,5re | yş/sr-sy üzeri by nmr baskı | siyah | 20222438 | 1004052 | M1000 | B | 22.5 | 714 | 64700 | B2ca - s1 d1 a1
(Halojenden arındırılarak korozif ortam yaratmaması) |  |  | 14x2,5re | yş/sr-sy üzeri by nmr baskı | siyah | 20222448 | 1004052 | M1000 | B | 24.2 | 885 | 87360 | B2ca - s1 d1 a1
|  |  | 16x1,5re | yş/sr-sy üzeri by nmr baskı | siyah | 20222439 | 1004052 | M1000 | B | 21.3 | 649 | 65500 | B2ca - s1 d1 a1
FR (alev iletmeme) Testi IEC 60332-1-2
(Alev altında alevi üzerinde yürütmemesi) |  |  | 16x2,5re | yş/sr-sy üzeri by nmr baskı | siyah | 20222449 | 1004052 | M1000 | B | 23.1 | 833 | 92070 | B2ca - s1 d1 a1
|  |  | 19x1,5re | yş/sr-sy üzeri by nmr baskı | siyah | 20222440 | 1004052 | M1000 | B | 22.1 | 709 | 74110 | B2ca - s1 d1 a1
FR (alev iletmeme) Testi IEC 60332-3-24 Kat. C |  |  | 19x2,5re | yş/sr-sy üzeri by nmr baskı | siyah | 20222450 | 1004052 | M1000 | B | 24 | 919 | 103500 | B2ca - s1 d1 a1
(Demetlenmiş kablolarda alev altında alevi üzerinde
yürütmemesi) |  |  | 21x1,5re | yş/sr-sy üzeri by nmr baskı | siyah | 20222441 | 1004052 | M1000 | B | 22.9 | 765 | 80880 | B2ca - s1 d1 a1
|  |  | 21x2,5rm | yş/sr-sy üzeri by nmr baskı | siyah | 20222451 | 1004052 | M1000 | B | 24.9 | 997 | 114100 | B2ca - s1 d1 a1
CPR - Yapı Malzemeleri Yönetmeliği Testi |  |  | 24x1,5rm | yş/sr-sy üzeri by nmr baskı | siyah | 20222442 | 1004052 | M1000 | B | 24.7 | 852 | 90400 | B2ca - s1 d1 a1
TS EN 50399
|  |  | 24x2,5rm | yş/sr-sy üzeri by nmr baskı | siyah | 20222452 | 1004052 | M1000 | B | 27 | 1114 | 131420 | B2ca - s1 d1 a1
|  |  | 30x1,5rm | yş/sr-sy üzeri by nmr baskı | siyah | 20222443 | 1004052 | M1000 | B | 25.8 | 976 | 114270 | B2ca - s1 d1 a1
|  |  | 30x2,5rm | yş/sr-sy üzeri by nmr baskı | siyah | 20222453 | 1004052 | M1000 | B | 28.3 | 1295 | 166020 | B2ca - s1 d1 a1
|  |  | 40x1,5rm | yş/sr-sy üzeri by nmr baskı | siyah | 20222444 | 1004052 | M1000 | B | 28.3 | 1217 | 173950 | B2ca - s1 d1 a1
|  |  | 40x2,5rm | yş/sr-sy üzeri by nmr baskı | siyah | 20222454 | 1004052 | M1000 | B | 31.1 | 1641 | 250850 | B2ca - s1 d1 a1
Not : Fiyatlarımıza K.D.V. dahil değildir.
Fiyatlarımızda herhangi bir ihbara gerek kalmaksızın değişiklik yapma hakkımız saklıdır.
Çap ve ağırlık, kablo çapı ve ağırlığı olup, yaklaşıktır. Damar renkleri kısaltmalarındaki sy=siyah, by=beyaz, kh=kahverengi, mv=mavi, gr=gri, yş/sr=yeşil/sarı, nmr=numara anlamındadır.
* DoP: Performans Beyanı
** CPR: Yapı Malzemeleri Yönetmeliği
www.prysmiangroup.com.tr
22
Türk Prysmian Afumex™ (LSOH) Yangına Dayanıklı Kablolar
2018-05-21
|  |  | Tip/Kesit | Damar | Dış Kılıf | Ürün | DoP* | Ambalaj | Kategori | Çap | Ağırlık | B.Fiyat | CPR** Sınıfı
|  |  |  | Renkleri | Rengi | No | No |  |  | (mm) | (kg/km) | (TL / km)
Bir veya çok damarlı, tek veya çok telli, özel sentetik |  |  | N2XH-O FE 180 / N2XH-J FE 180 0,6/1 kV
yalıtkanlı, özel dolgu tabakalı, özel sentetik dış kılıflı
LSOH kablolar |  |  | 1x4re | sy | portakal | 20030190 | - | M1000 | B | 8.9 | 123 | 10710 | -
TS HD 604 S1 Bölüm 5G |  |  | 1x6re | sy | portakal | 20030186 | - | M1000 | B | 9.4 | 146 | 13750 | -
|  |  | 1x10re | sy | portakal | 20030183 | - | M1000 | B | 10.2 | 193 | 18810 | -
Yangına Tepki Performansı
LS (düşük duman) Testi IEC 61034-1/2 |  |  | 1x16re | sy | portakal | 20030180 | - | M1000 | B | 11.1 | 257 | 26330 | -
(Yangın esnasındaki düşük duman yoğunluğu) |  |  | 1x25rm | sy | portakal | 20027136 | - | M1000 | B | 11.1 | 310 | 42120 | -
|  |  | 1x35rm | sy | portakal | 20027131 | - | M1000 | B | 12.1 | 399 | 55440 | -
HF (halojenden arındırılmışlık) Testi IEC 60754-1/2
(Halojenden arındırılarak korozif ortam yaratmaması) |  |  | 1x50rm | sy | portakal | 20027124 | - | M1000 | B | 13.4 | 520 | 71650 | -
|  |  | 1x70rm | sy | portakal | 20027119 | - | M1000 | B | 15.3 | 719 | 100320 | -
FR (alev iletmeme) Testi IEC 60332-1-2 |  |  | 1x95rm | sy | portakal | 20027113 | - | M1000 | B | 17.1 | 973 | 137190 | -
(Alev altında alevi üzerinde yürütmemesi)
|  |  | 1x120rm | sy | portakal | 20027106 | - | M1000 | B | 18.8 | 1213 | 169730 | -
FR (alev iletmeme) Testi IEC 60332-3-24 Kat. C |  |  | 1x150rm | sy | portakal | 20027102 | - | M1000 | B | 20.9 | 1503 | 209590 | -
(Demetlenmiş kablolarda alev altında alevi üzerinde |  |  | 1x185rm | sy | portakal | 20027095 | - | M1000 | B | 23.2 | 1858 | 256460 | -
yürütmemesi)
|  |  | 1x240rm | sy | portakal | 20027090 | - | M1000 | B | 25.8 | 2404 | 333300 | -
Yangına Dayanıklılık Performansı |  |  | 2x1,5re | kh-mv | portakal | 20181500 | - | M1000 | B | 10.3 | 149 | 11510 | -
FE (devre bütünlüğü) Testi IEC 60331-21 |  |  | 2x2,5re | kh-mv | portakal | 20181501 | - | M1000 | B | 11 | 181 | 14410 | -
(Alev altında akım iletme özelliği)
|  |  | 2x4re | kh-mv | portakal | 20181502 | - | M1000 | B | 12 | 232 | 19280 | -
|  |  | 2x6re | kh-mv | portakal | 20181503 | - | M1000 | B | 13 | 289 | 25620 | -
|  |  | 2x10re | kh-mv | portakal | 20181504 | - | M1000 | B | 14.6 | 402 | 38460 | -
|  |  | 2x16re | kh-mv | portakal | 20181505 | - | M1000 | B | 16.6 | 565 | 56650 | -
|  |  | 3x1,5re | gr-sy-kh | portakal | 20027817 | - | M1000 | B | 10.8 | 167 | 14580 | -
|  |  | 3x2,5re | gr-sy-kh | portakal | 20027812 | - | M1000 | B | 11.6 | 207 | 18810 | -
|  |  | 3x4re | gr-sy-kh | portakal | 20027806 | - | M1000 | B | 12.7 | 270 | 26380 | -
|  |  | 3x6re | gr-sy-kh | portakal | 20027395 | - | M1000 | B | 13.7 | 344 | 34880 | -
|  |  | 3x10re | gr-sy-kh | portakal | 20027028 | - | M1000 | B | 15.4 | 489 | 53210 | -
|  |  | 3x16re | gr-sy-kh | portakal | 20027022 | - | M1000 | B | 17.6 | 700 | 80680 | -
|  |  | 3x16rm/10rm | gr-sy-kh-mv | portakal | 20115992 | - | M1000 | B | 19 | 835 | 99480 | -
|  |  | 3x25rm/16rm | gr-sy-kh-mv | portakal | 20027311 | - | M1000 | B | 24.3 | 1309 | 156860 | -
|  |  | 3x35rm/16rm | gr-sy-kh-mv | portakal | 20115993 | - | M1000 | B | 26.3 | 1638 | 197210 | -
|  |  | 3x50rm/25rm | gr-sy-kh-mv | portakal | 20030466 | - | M1000 | B | 29.6 | 2165 | 264340 | -
|  |  | 3x70rm/35rm | gr-sy-kh-mv | portakal | 20027743 | - | M1000 | B | 33.6 | 2950 | 362020 | -
|  |  | 3x95rm/50rm | gr-sy-kh-mv | portakal | 20028175 | - | M1000 | B | 37.7 | 3940 | 490530 | -
|  |  | 3x120rm/70rm | gr-sy-kh-mv | portakal | 20027734 | - | M1000 | B | 42 | 4991 | 621450 | -
|  |  | 3x150rm/70rm | gr-sy-kh-mv | portakal | 20027727 | - | M500 | B | 45.5 | 5961 | 739020 | -
|  |  | 3x185rm/95rm | gr-sy-kh-mv | portakal | 20027719 | - | M500 | B | 50.4 | 7442 | 932410 | -
|  |  | 3x240rm/120rm | gr-sy-kh-mv | portakal | 20027713 | - | M500 | B | 56.5 | 9593 | 1211220 | -
|  |  | 4x1,5re | gr-sy-kh-mv | portakal | 20027801 | - | M1000 | B | 11.7 | 194 | 18650 | -
|  |  | 4x2,5re | gr-sy-kh-mv | portakal | 20027796 | - | M1000 | B | 12.6 | 244 | 23960 | -
|  |  | 4x4re | gr-sy-kh-mv | portakal | 20027790 | - | M1000 | B | 13.8 | 323 | 33490 | -
|  |  | 4x6re | gr-sy-kh-mv | portakal | 20027785 | - | M1000 | B | 15 | 416 | 45410 | -
|  |  | 4x10rm | gr-sy-kh-mv | portakal | 20091095 | - | M1000 | B | 17.6 | 627 | 72270 | -
|  |  | 4x16rm | gr-sy-kh-mv | portakal | 20027541 | - | M1000 | B | 20 | 906 | 110470 | -
|  |  | 4x25rm | gr-sy-kh-mv | portakal | 20027017 | - | M1000 | B | 25.3 | 1472 | 171710 | -
|  |  | 4x35rm | gr-sy-kh-mv | portakal | 20027015 | - | M1000 | B | 27.3 | 1808 | 224520 | -
|  |  | 4x50rm | gr-sy-kh-mv | portakal | 20027385 | - | M1000 | B | 30.8 | 2375 | 294140 | -
|  |  | 4x70rm | gr-sy-kh-mv | portakal | 20027381 | - | M1000 | B | 35.5 | 3286 | 413360 | -
|  |  | 4x95rm | gr-sy-kh-mv | portakal | 20028286 | - | M1000 | B | 39.9 | 4542 | 567630 | -
|  |  | 4x120rm | gr-sy-kh-mv | portakal | 20028282 | - | M1000 | B | 44 | 5640 | 700680 | -
|  |  | 4x150rm | gr-sy-kh-mv | portakal | 20028278 | - | M500 | B | 48.3 | 6914 | 863820 | -
|  |  | 4x185rm | gr-sy-kh-mv | portakal | 20028271 | - | M500 | B | 53.4 | 8529 | 1071110 | -
|  |  | 4x240rm | gr-sy-kh-mv | portakal | 20028267 | - | M500 | B | 60 | 11050 | 1398820 | -
Not : Fiyatlarımıza K.D.V. dahil değildir.
Fiyatlarımızda herhangi bir ihbara gerek kalmaksızın değişiklik yapma hakkımız saklıdır.
Çap ve ağırlık, kablo çapı ve ağırlığı olup, yaklaşıktır. Damar renkleri kısaltmalarındaki sy=siyah, by=beyaz, kh=kahverengi, mv=mavi, gr=gri, yş/sr=yeşil/sarı, nmr=numara anlamındadır.
* DoP: Performans Beyanı
** CPR: Yapı Malzemeleri Yönetmeliği
www.prysmiangroup.com.tr
23
Türk Prysmian Afumex™ (LSOH) Yangına Dayanıklı Kablolar
2018-05-21
|  |  | Tip/Kesit | Damar | Dış Kılıf | Ürün | DoP* | Ambalaj | Kategori | Çap | Ağırlık | B.Fiyat | CPR** Sınıfı
|  |  |  | Renkleri | Rengi | No | No |  |  | (mm) | (kg/km) | (TL / km)
Çok damarlı, tek veya çok telli, bakır iletkenli, |  |  | N2XH-O FE 180 / N2XH-J FE 180 0,6/1 kV
özel sentetik yalıtkanlı, özel dolgu tabakalı,
özel sentetik dış kılıflı LSOH kablolar |  |  | 5x1,5re | gr-sy-kh-mv-yş/sr | portakal | 20030622 | - | M1000 | B | 13.5 | 231 | 24260 | -
TS HD 627 S1 Bölüm 7G |  |  | 5x2,5re | gr-sy-kh-mv-yş/sr | portakal | 20030458 | - | M1000 | B | 14.6 | 292 | 32160 | -
|  |  | 5x4re | gr-sy-kh-mv-yş/sr | portakal | 20030459 | - | M1000 | B | 16.1 | 388 | 41970 | -
|  |  | 5x6re | gr-sy-kh-mv-yş/sr | portakal | 20030461 | - | M1000 | B | 17.5 | 502 | 56840 | -
|  |  | 5x10rm | gr-sy-kh-mv-yş/sr | portakal | 20030510 | - | M1000 | B | 20.7 | 758 | 90490 | -
|  |  | 5x16rm | gr-sy-kh-mv-yş/sr | portakal | 20120981 | - | M1000 | B | 22 | 1114 | 134130 | -
|  |  | 5x25rm | gr-sy-kh-mv-yş/sr | portakal | 20030456 | - | M1000 | B | 27.7 | 1784 | 217020 | -
Çok damarlı, tek veya çok telli, bakır iletkenli, |  |  | N2XH-O FE 180 / N2XH-J FE 180 0,6/1 kV
özel sentetik yalıtkanlı, özel dolgu tabakalı,
özel sentetik dış kılıflı LSOH kumanda kablolar |  |  | 7x1,5re | yş/sr-sy üzeri by nmr baskı | portakal | 20030649 | - | M1000 | B | 14.6 | 261 | 37220 | -
TS HD 627 S1 Bölüm 7G |  |  | 7x2,5re | yş/sr-sy üzeri by nmr baskı | portakal | 20030641 | - | M1000 | B | 15.8 | 335 | 47210 | -
|  |  | 10x1,5re | yş/sr-sy üzeri by nmr baskı | portakal | 20030648 | - | M1000 | B | 18.3 | 358 | 53280 | -
Yangına Tepki Performansı |  |  | 10x2,5re | yş/sr-sy üzeri by nmr baskı | portakal | 20030640 | - | M1000 | B | 20 | 473 | 68790 | -
LS (düşük duman) Testi IEC 61034-1/2 |  |  | 12x1,5re | yş/sr-sy üzeri by nmr baskı | portakal | 20030647 | - | M1000 | B | 18.9 | 407 | 61540 | -
(Yangın esnasındaki düşük duman yoğunluğu) |  |  | 12x2,5re | yş/sr-sy üzeri by nmr baskı | portakal | 20030639 | - | M1000 | B | 20.7 | 541 | 80290 | -
HF (halojenden arındırılmışlık) Testi IEC 60754-1/2 |  |  | 14x1,5re | yş/sr-sy üzeri by nmr baskı | portakal | 20030646 | - | M1000 | B | 20.1 | 469 | 71810 | -
(Halojenden arındırılarak korozif ortam yaratmaması) |  |  | 14x2,5re | yş/sr-sy üzeri by nmr baskı | portakal | 20030638 | - | M1000 | B | 21.7 | 613 | 92880 | -
|  |  | 16x1,5re | yş/sr-sy üzeri by nmr baskı | portakal | 20030645 | - | M1000 | B | 21.1 | 532 | 82070 | -
FR (alev iletmeme) Testi IEC 60332-1-2
(Alev altında alevi üzerinde yürütmemesi) |  |  | 16x2,5re | yş/sr-sy üzeri by nmr baskı | portakal | 20033567 | - | M1000 | B | 23.3 | 724 | 106850 | -
|  |  | 19x1,5re | yş/sr-sy üzeri by nmr baskı | portakal | 20030644 | - | M1000 | B | 22.2 | 598 | 94840 | -
FR (alev iletmeme) Testi IEC 60332-3-24 Kat. C |  |  | 19x2,5re | yş/sr-sy üzeri by nmr baskı | portakal | 20030637 | - | M1000 | B | 24.1 | 790 | 123540 | -
(Demetlenmiş kablolarda alev altında alevi üzerinde
yürütmemesi) |  |  | 21x1,5re | yş/sr-sy üzeri by nmr baskı | portakal | 20033564 | - | M1000 | B | 23.3 | 659 | 106130 | -
|  |  | 21x2,5re | yş/sr-sy üzeri by nmr baskı | portakal | 20033571 | - | M1000 | B | 25.6 | 885 | 140820 | -
Yangına Dayanıklılık Performansı |  |  | 24x1,5re | yş/sr-sy üzeri by nmr baskı | portakal | 20030643 | - | M1000 | B | 26.1 | 754 | 124060 | -
FE (devre bütünlüğü) Testi IEC 60331-21
(Alev altında akım iletme özelliği) |  |  | 24x2,5re | yş/sr-sy üzeri by nmr baskı | portakal | 20030636 | - | M1000 | B | 28.4 | 997 | 160760 | -
|  |  | 30x1,5re | yş/sr-sy üzeri by nmr baskı | portakal | 20030642 | - | M1000 | B | 27.6 | 900 | 152910 | -
|  |  | 30x2,5re | yş/sr-sy üzeri by nmr baskı | portakal | 20030635 | - | M1000 | B | 30.1 | 1200 | 196970 | -
|  |  | 40x1,5re | yş/sr-sy üzeri by nmr baskı | portakal | 20033574 | - | M1000 | B | 33.5 | 1353 | 226850 | -
|  |  | 40x2,5re | yş/sr-sy üzeri by nmr baskı | portakal | 20033576 | - | M1000 | B | 36 | 1743 | 290620 | -
Not : Fiyatlarımıza K.D.V. dahil değildir.
Fiyatlarımızda herhangi bir ihbara gerek kalmaksızın değişiklik yapma hakkımız saklıdır.
Çap ve ağırlık, kablo çapı ve ağırlığı olup, yaklaşıktır. Damar renkleri kısaltmalarındaki sy=siyah, by=beyaz, kh=kahverengi, mv=mavi, gr=gri, yş/sr=yeşil/sarı, nmr=numara anlamındadır.
* DoP: Performans Beyanı
** CPR: Yapı Malzemeleri Yönetmeliği
www.prysmiangroup.com.tr
24
Türk Prysmian Lastik Kablolar
2018-05-21
|  |  | Tip/Kesit | Damar | Dış Kılıf | Ürün | DoP* | Ambalaj | Kategori | Çap | Ağırlık | B.Fiyat | CPR** Sınıfı
|  |  |  | Renkleri | Rengi | No | No |  |  | (mm) | (kg/km) | (TL / km)
Çok damarlı, ince çok telli iletkenli, lastik |  |  | H05RR-F (FLL-nvg) 300/500 V
yalıtkanlı, lastik dış kılıflı kablolar
TS EN 50525-2-21 |  |  | 2x0,75 | kh-mv | siyah | 20030311 | - | M1000 | B | 6.1 | 51 | 4800 | -
|  |  | 2x1 | kh-mv | siyah | 20030310 | - | M1000 | B | 6.7 | 62 | 5460 | -
|  |  | 2x1,5 | kh-mv | siyah | 20030308 | - | M1000 | B | 8.2 | 94 | 7120 | -
|  |  | 2x2,5 | kh-mv | siyah | 20030307 | - | M1000 | B | 9.7 | 136 | 10250 | -
|  |  | 3x0,75 | kh-mv-yş/sr | siyah | 20030304 | - | M1000 | B | 6.7 | 64 | 5880 | -
|  |  | 3x1 | kh-mv-yş/sr | siyah | 20030303 | - | M1000 | B | 7.1 | 74 | 6880 | -
|  |  | 3x1,5 | kh-mv-yş/sr | siyah | 20030301 | - | M1000 | B | 8.7 | 113 | 8950 | -
|  |  | 3x2,5 | kh-mv-yş/sr | siyah | 20027476 | - | M1000 | B | 10.3 | 165 | 13020 | -
|  |  | 3x4 | kh-mv-yş/sr | siyah | 20030300 | - | M1000 | B | 12.1 | 240 | 18750 | -
|  |  | 4x0,75 | gr-sy-kh-mv | siyah | 20027473 | - | M1000 | B | 7.3 | 78 | 7460 | -
|  |  | 4x1 | gr-sy-kh-mv | siyah | 20030298 | - | M1000 | B | 7.7 | 91 | 8380 | -
|  |  | 4x1,5 | gr-sy-kh-mv | siyah | 20030297 | - | M1000 | B | 9.7 | 143 | 11660 | -
|  |  | 4x2,5 | gr-sy-kh-mv | siyah | 20030294 | - | M1000 | B | 11.5 | 210 | 17280 | -
|  |  | 4x4 | gr-sy-kh-mv | siyah | 20027468 | - | M1000 | B | 13.5 | 306 | 24570 | -
Bir damarlı, ince çok telli iletkenli, lastik |  |  | H01N2-D (BDL-vg) 100/100 V
yalıtkanlı, lastik dış kılıflı, ağır işletme
şartlarına dayanıklı, bükülgen, kaynak |  |  | 1x16 | sy | siyah | 20030313 | - | M1000 | B | 9.6 | 208 | 20030 | -
kabloları |  |  | 1x25 | sy | siyah | 20034034 | - | M1000 | B | 10.7 | 291 | 33900 | -
TS EN 50525-2-81 |  |  | 1x35 | sy | siyah | 20034037 | - | M1000 | B | 12.2 | 394 | 43050 | -
|  |  | 1x50 | sy | siyah | 20034040 | - | M1000 | B | 14.7 | 557 | 60920 | -
|  |  | 1x70 | sy | siyah | 20034045 | - | M1000 | B | 16.8 | 741 | 81480 | -
|  |  | 1x95 | sy | siyah | 20034049 | - | M1000 | B | 19.3 | 1013 | 109890 | -
Bir veya çok damarlı, ince çok telli iletkenli, |  |  | H07RN-F (BLDL-vg) 450/750 V
lastik yalıtkanlı, lastik dış kılıflı, ağır
işletme şartlarına dayanıklı kablolar |  |  | 1x16 | sy | siyah | 20030343 | - | M1000 | B | 11.8 | 262 | 25430 | -
TS EN 50525-2-21 |  |  | 1x25 | sy | siyah | 20030342 | - | M1000 | B | 13.3 | 371 | 35780 | -
|  |  | 1x35 | sy | siyah | 20030341 | - | M1000 | B | 15.3 | 489 | 46790 | -
|  |  | 1x50 | sy | siyah | 20030340 | - | M1000 | B | 17.7 | 687 | 64120 | -
|  |  | 1x70 | sy | siyah | 20030339 | - | M1000 | B | 20 | 900 | 87000 | -
|  |  | 1x95 | sy | siyah | 20030338 | - | M1000 | B | 22.2 | 1145 | 109710 | -
|  |  | 1x120 | sy | siyah | 20030345 | - | M1000 | B | 24.4 | 1421 | 138760 | -
|  |  | 1x150 | sy | siyah | 20030344 | - | M1000 | B | 26.5 | 1730 | 168360 | -
|  |  | 1x185 | sy | siyah | 20028380 | - | M1000 | B | 28.8 | 2108 | 205190 | -
|  |  | 1x240 | sy | siyah | 20028326 | - | M1000 | B | 31.3 | 2671 | 263810 | -
|  |  | 2x1,5 | kh-mv | siyah | 20030337 | - | M1000 | B | 9.4 | 117 | 8320 | -
|  |  | 2x2,5 | kh-mv | siyah | 20030335 | - | M1000 | B | 11.2 | 170 | 11920 | -
|  |  | 2x4 | kh-mv | siyah | 20030334 | - | M1000 | B | 12.9 | 235 | 16720 | -
|  |  | 2x6 | kh-mv | siyah | 20030333 | - | M1000 | B | 14.3 | 309 | 25490 | -
|  |  | 2x10 | kh-mv | siyah | 20030336 | - | M1000 | B | 19.2 | 560 | 41190 | -
Bir veya çok damarlı, ince çok telli iletkenli, |  |  | H07RN-F (BLDL-vg) 450/750 V
lastik yalıtkanlı, lastik dış kılıflı, ağır
işletme şartlarına dayanıklı kablolar |  |  | 3x1,5 | kh-mv-yş/sr | siyah | 20027662 | - | M1000 | B | 10.2 | 144 | 10760 | -
TS EN 50525-2-21 |  |  | 3x2,5 | kh-mv-yş/sr | siyah | 20028415 | - | M1000 | B | 12 | 206 | 15320 | -
|  |  | 3x4 | kh-mv-yş/sr | siyah | 20027417 | - | M1000 | B | 13.8 | 288 | 21560 | -
|  |  | 3x6 | kh-mv-yş/sr | siyah | 20027460 | - | M1000 | B | 15.3 | 379 | 33570 | -
|  |  | 3x10 | kh-mv-yş/sr | siyah | 20028410 | - | M1000 | B | 20.6 | 693 | 54370 | -
|  |  | 3x16 | kh-mv-yş/sr | siyah | 20027455 | - | M1000 | B | 24.2 | 982 | 77750 | -
|  |  | 4x1,5 | gr-sy-kh-mv | siyah | 20027450 | - | M1000 | B | 11.2 | 178 | 13840 | -
|  |  | 4x2,5 | gr-sy-kh-mv | siyah | 20027444 | - | M1000 | B | 13.2 | 255 | 19380 | -
|  |  | 4x4 | gr-sy-kh-mv | siyah | 20027658 | - | M1000 | B | 15.2 | 357 | 27280 | -
|  |  | 4x6 | gr-sy-kh-mv | siyah | 20027653 | - | M1000 | B | 17 | 489 | 42740 | -
|  |  | 4x10 | gr-sy-kh-mv | siyah | 20027439 | - | M1000 | B | 22.4 | 854 | 69480 | -
|  |  | 4x16 | gr-sy-kh-mv | siyah | 20030316 | - | M1000 | B | 26.4 | 1213 | 99410 | -
Çok damarlı, ince çok telli, lastik yalıtkanlı, |  |  | H07RN-F (BLDL-vg) 450/750 V
lastik dış kılıflı kumanda kabloları
TS EN 50525-2-21 |  |  | 5x1,5 | gr-sy-kh-mv-yş/sr | siyah | 20027434 | - | M1000 | B | 12.3 | 216 | 20870 | -
|  |  | 5x2,5 | gr-sy-kh-mv-yş/sr | siyah | 20027646 | - | M1000 | B | 14.5 | 309 | 27300 | -
|  |  | 6x1,5 | yş/sr-sy üzeri by nmr baskı | siyah | 20034028 | - | M1000 | B | 16.8 | 354 | 28350 | -
|  |  | 6x2,5 | yş/sr-sy üzeri by nmr baskı | siyah | 20027429 | - | M1000 | B | 17.3 | 395 | 34610 | -
|  |  | 12x1,5 | yş/sr-sy üzeri by nmr baskı | siyah | 20028179 | - | M1000 | B | 19.3 | 476 | 40320 | -
|  |  | 12x2,5 | yş/sr-sy üzeri by nmr baskı | siyah | 20034715 | - | M1000 | B | 22.4 | 674 | 56980 | -
|  |  | 24x1,5 | yş/sr-sy üzeri by nmr baskı | siyah | 20028174 | - | M1000 | B | 26.6 | 892 | 74630 | -
|  |  | 24x2,5 | yş/sr-sy üzeri by nmr baskı | siyah | 20030321 | - | M1000 | B | 31.1 | 1279 | 109240 | -
Not : Fiyatlarımıza K.D.V. dahil değildir.
Fiyatlarımızda herhangi bir ihbara gerek kalmaksızın değişiklik yapma hakkımız saklıdır.
Çap ve ağırlık, kablo çapı ve ağırlığı olup, yaklaşıktır. Damar renkleri kısaltmalarındaki sy=siyah, by=beyaz, kh=kahverengi, mv=mavi, gr=gri, yş/sr=yeşil/sarı, nmr=numara anlamındadır.
* DoP: Performans Beyanı
** CPR: Yapı Malzemeleri Yönetmeliği
www.prysmiangroup.com.tr
25